## Расчет (hidden)
[6 empty] | Тип и количество котлов | Мероприятия и состав основного оборудования после технического перевооружения | Стоимость технического перевооружения, тыс. руб. | [20 empty] | Установленная сумарная тепловая мощность котельной (существующая) |  | Установленная сумарная тепловая мощность котельной (после реконструкции) |  | Присоединенная тепловая нагрузка (существующая) |  | Присоединенная тепловая нагрузка (после реконструкции) |  | Годовая выработка, Гкал |  | Собственные нужды, Гкал |  |  |  | % от выработки до | % от выработки после | Отпуск в сеть, Гкал |  | Потери в сети, Гкал |  |  |  | % от выработки до | % от выработки после | % от отпуска до | % от отпуска после | Реализация после реконструкции | Реализация в 2015г. | Годовой расход натурального топлива | [8 empty] | Годовой расход условного топлива |  | Годовой расход электричества |  |  |  | Годовой расход воды |  |  |  | Годовой расход на водоотведение |  |  |  | Удельный расход
№ п/п | № п/п | [78 empty] | Топливо | [5 empty] | Электричество |  |  |  | Вода |  |  |  | Водоотведение
[37 empty] | до рек. (2015 г.) | после | Qснз, Гкал/ч | Qснл, Гкал/ч | до рек. (2015 г.) | после |  |  | до рек. (2015 г.) | после | Qпотз, Гкал/ч | Qпотл, Гкал/ч | до рек. (2015 г.) | после |  |  |  |  | Гкал | Гкал | до рек. (2015 г.) | после | до рек. (2015 г.) | после | до рек. (2015 г.) с коллекторов | после с коллекторов |  | Экономия |  | до рек. (2015 г.) | после | до рек. (2015 г.) | после | Было | 53-54 | до рек. (2015 г.) | после | Было | 57-58 | до рек. (2015 г.) | после | Было | 61-62 | на выработку |  | на отпуск с коллекторв |  | на реализацию |  | на выработку |  | на реализацию |  | на выработку |  | на реализацию |  | на выработку |  | на реализацию
По финмодели | Первые 25 подлежат реконструкции | [6 empty] | ВСЕГО | БМК | котельное оборудова-ние | горелочное оборудова-ние | теплообмен-ное оборудова-ние | насосоное оборудова-ние | расшири-тельные баки | Водоподго-товка | Дымовые трубы | узлы учета газа, тепловой энергии | Аварийное топливоснабжение | оборудова-ние телеметрии | электро-оборудова-ние, частотные преобразо-ватели | Внутреннее газооборудование, ГРУ | демонтаж-ные работы, строител. по ремонту и восст. здания | СМР с материалами | проектно-изыскатель-ские работы | экспертиза проекта | тепловые сети | Пуско наладочные работы | газифика-ция котельной | МВт | Гкал/ч | МВт | Гкал/ч | МВт | Гкал/ч | МВт | Гкал/ч | [43 empty] | до рек. (2015 г.) | после | до рек. (2015 г.) | после | до рек. (2015 г.) | после | до рек. (2015 г.) | после | до рек. (2015 г.) | после | до рек. (2015 г.) | после | до рек. (2015 г.) | после | до рек. (2015 г.) | после | до рек. (2015 г.) | после
[57 empty] | тыс.м3/год, т/год | тыс.м3/год | тыс.м3/год, т/год | тыс.м3/год |  |  |  | тыс.м3/год, тут/год | % от сущ. | т.у.т./год | т.у.т./год | тыс. кВт/ч | тыс. кВт/ч | тыс. кВт/ч | % от сущ. | тыс. м3/год | тыс. м3/год | тыс. м3/год | % от сущ. | тыс. м3/год | тыс. м3/год | тыс. м3/год | % от
[8 empty] | Тыс. руб. | Тыс. руб. | Тыс. руб. | Тыс. руб. | Тыс. руб. | Тыс. руб. | Тыс. руб. | Тыс. руб. | Тыс. руб. | Тыс. руб. | Тыс. руб. | Тыс. руб. | Тыс. руб. | Тыс. руб. | Тыс. руб. | Тыс. руб. | Тыс. руб. | Тыс. руб. | Тыс. руб. | Тыс. руб. | Тыс. руб. | [30 empty] | коэф из тарифа | коэф из тарифа | коэф из тарифа | коэф из тарифа
|  | 1 |  |  |  | 2 | 3 | 4 | 5 | 6 | 7 | 8 | 9 | 10 | 11 | 12 | 13 | 14 | 15 | 16 | 17 | 18 | 19 | 20 | 21 | 22 | 23 | 24 | 25 | 26 | 27 | 28 | 29 | 30 | 31 | 32 | 33 | 34 | 35 | 36 | 37 | 38 |  |  | 39 | 40 | 41 | 42 | 43 | 44 |  |  |  |  | 45 | 46 | 47 | 48 | [5 empty] | 49 | 50 | 51 | 52 | 53 | 54 | 55 | 56 | 57 | 58 | 59 | 60 | 61 | 62 | 63 | 64 | 65 | 66 | 67 | 68 | 67 | 68 | 69 | 70 | 71 | 72 | 73 | 74 | 75 | 76 | 77 | 78 | 79 | 80
|  | По предприятию в целом | [5 empty] | 2400315.7 | 264000 | 348156.4 | 152414.2 | 45832 | 49890.1 | 40420 | 18750 | 44037 | 7760 | 19680 | 19601 | 24284 | 2540 | 91250 | 717601 | 128180 | 12130 | 300090 | 103500 | 10200 | 499.3621 | 429.3741 | 453.7159 | 390.1254 | 338.5851 | 291.1308 | 333.4907 | 286.7504 | 596893.2345 | 592997.9767 | 8.4763 | 0 | 19318.596 | 20014.0798 | 3.237% | 3.375% | 577574.6385 | 572983.8969 | 11.6788 | 3.4701 | 67808.6235 | 39153.9259 | 11.36% | 6.603% | 11.74% | 6.833% | 533829.971 | 509766.015 | 84391.581 | 79860.7404 | 84165.8726 | 79663.9275 | 84165.8726 | 79663.9275 |  | 5969.6595 | 7.0738 | 99028.3176 | 93690.9352 | 16377.631 | 11163.6137 | 9479.656 | 57.8817 | 1246.0878 | 703.8182 | 320.347 | 25.7082 | 648.0678 | 320.2481 | 37.462 | 5.7806 | 165.9062 | 157.9954 | 171.4554 | 163.5141 | 194.2623 | 175.5071 | 27.4381 | 18.8257 | 32.1277 | 20.9123 | 2.0876 | 1.1869 | 2.4444 | 1.3184 | 1.0857 | 0.54005 | 1.2713 | 0.59991
|  | По предприятию в целом (газовые котельные) | [5 empty] | 2400315.7 | 264000 | 348156.4 | 152414.2 | 45832 | 49890.1 | 40420 | 18750 | 44037 | 7760 | 19680 | 19601 | 24284 | 2540 | 91250 | 717601 | 128180 | 12130 | 300090 | 103500 | 10200 | 488.3039 | 419.8657 | 442.6577 | 380.6171 | 333.8016 | 287.0177 | 328.7073 | 282.6374 | 587721.0946 | 583825.8358 | 8.398 | 0 | 18895.3706 | 19590.8544 | 3.215% | 3.356% | 568825.7241 | 564234.9814 | 11.553 | 3.4659 | 66835.0521 | 38180.3544 | 11.37% | 6.54% | 11.75% | 6.767% | 526054.627 | 501990.672 | 82600.535 | 78119.8401 | 82069.7012 | 77617.8016 | 82069.7012 | 77617.8016 |  | 5919.5138 | 7.1664 | 97055.6286 | 91790.8122 | 15990.34 | 10815.7437 | 9146.426 | 57.1997 | 1244.7008 | 702.4312 | 318.96 | 25.6254 | 647.8618 | 320.0421 | 37.256 | 5.7506 | 165.1389 | 157.2229 | 170.6245 | 162.6819 | 193.3415 | 174.4891 | 27.2074 | 18.5256 | 31.8539 | 20.5601 | 2.1178 | 1.2032 | 2.4795 | 1.3353 | 1.1023 | 0.54818 | 1.2906 | 0.60838
|  | По предприятию в целом (угольные котельные) | [5 empty] | 0 | 0 | 0 | 0 | 0 | 0 | 0 | 0 | 0 | 0 | 0 | 0 | 0 | 0 | 0 | 0 | 0 | 0 | 0 | 0 | 0 | 6.778 | 5.8281 | 6.778 | 5.8281 | 3.1602 | 2.7173 | 3.1602 | 2.7173 | 5153.8661 | 5153.8671 | 0.055 | 0 | 292.823 | 292.823 | 5.682% | 5.682% | 4861.0431 | 4861.0441 | 0.095 | 0.0027 | 502.1651 | 502.1651 | 9.743% | 9.743% | 10.33% | 10.33% | 4358.879 | 4358.878 | 1249.89 | 1249.89 | 1555.0432 | 1555.0432 | 1555.0432 | 1555.0432 |  | 0 | 0 | 1188.053 | 1188.053 | 227.26 | 198.25 | 190.39 | 83.7763 | 0.976 | 0.976 | 0.976 | 100 | 0.179 | 0.179 | 0.179 | 100 | 230.5169 | 230.5168 | 244.4029 | 244.4028 | 272.5594 | 272.5593 | 44.0951 | 38.4663 | 52.1373 | 45.4819 | 0.18937 | 0.18937 | 0.22391 | 0.22391 | 0.034731 | 0.034731 | 0.041066 | 0.041066
|  | По предприятию в целом (котельные на дизтопливе) | [5 empty] | 0 | 0 | 0 | 0 | 0 | 0 | 0 | 0 | 0 | 0 | 0 | 0 | 0 | 0 | 0 | 0 | 0 | 0 | 0 | 0 | 0 | 4.2802 | 3.6803 | 4.2802 | 3.6803 | 1.6233 | 1.3958 | 1.6233 | 1.3958 | 4018.2738 | 4018.2738 | 0.0233 | 0 | 130.4025 | 130.4025 | 3.245% | 3.245% | 3887.8713 | 3887.8713 | 0.0308 | 0.0015 | 471.4063 | 471.4063 | 11.73% | 11.73% | 12.13% | 12.13% | 3416.465 | 3416.465 | 541.156 | 491.0103 | 541.1283 | 491.0828 | 541.1283 | 491.0828 |  | 50.1457 | 9.2664 | 784.636 | 712.07 | 160.031 | 149.62 | 142.84 | 89.2577 | 0.411 | 0.411 | 0.411 | 100 | 0.027 | 0.027 | 0.027 | 100 | 195.2669 | 177.2079 | 201.8164 | 183.1516 | 229.6631 | 208.423 | 39.8258 | 37.2349 | 46.8411 | 43.7938 | 0.10228 | 0.10228 | 0.1203 | 0.1203 | 0.0067193 | 0.0067193 | 0.0079029 | 0.0079029
1 | 1 | 1 | г.Пушкино, м-н Серебрянка, 34 | Серебрянка | газ | ДКВР-10/13-3 шт КВГМ-20 – 1шт | Замена всего основного и вспомогательного оборудования «Vitomax 200-HW (14 МВт)-3 шт. «Vitomax 200-LW (6 МВт)-1шт. За счет средст текущего ремонта устранить утечки в тепловой сети, ремонт арматуры на сетях к 2019 году. | 305501 | 0 | 65234 | 30911.2 | 8366.1 | 6245.2 | 6000 | 2450 | 5596.8 | 950 | 6560 | 2185 | 4860 | 1560 | 9000 | 138382.7 | 8500 | 700 | 0 | 8000 | 0 | 45.5896 | 39.2 | 48 | 41.2726 | 45.8071 | 39.387 | 43.7 | 37.5752 | 86436.0659 | 82954.397 | 1.6 | 0 | 4144.3946 | 3732.48 | 4.795% | 4.499% | 82291.6712 | 79221.917 | 1.95 | 0.585 | 9514.1142 | 6444.36 | 11.01% | 7.769% | 11.56% | 8.135% | 72777.557 | 72777.557 | 12079.25 | 10962.6532 | 12001.6225 | 10892.2015 | 12001.6225 | 10892.2015 | 1.1826 | 1116.5968 | 9.2439 | 14193.1187 | 12881.1175 | 1858.5 | 1255.1 | 1141 | 67.53% | 148.237 | 91.28 | 45.64 | 61.58% | 47.075 | 13.41 | 4.47 | 28.49% | 164.2037 | 155.2795 | 172.4733 | 162.5954 | 195.0205 | 176.993 | 21.5014 | 15.13 | 25.5367 | 17.2457 | 1.715 | 1.1004 | 2.0369 | 1.2542 | 0.54462 | 0.16166 | 0.64683 | 0.18426
2 | 2 | 2 | г.Пушкино, ул.Тургенева, 24 (Вариант2) | Лада | газ | ДКВР10/13-3шт; КВА1,6-4 шт; ЗИО 60-2 шт | Вывод из эксплуатации котельных 2-ая Серебрянская, 11 и Некрасова, 18а и объединения их нагрузок с данной котельной с заменой всего основного и вспомогательного оборудования «Vitomax 200-НW (12 МВт)- 3 шт., «Vitomax 200-LW (6 МВт)-1шт. ремонт и дополни-тельные трубопроводы тепловой сети L=1503м, двухтрубное исполнение, бесканальная прокладка, д. 80-300 мм. | 324010 | 0 | 56298.8 | 18012.5 | 7149.6 | 6585.4 | 5500 | 1850 | 4965.2 | 680 | 0 | 1960 | 2860 | 0 | 8000 | 134258.5 | 8600 | 1000 | 58690 | 7600 | 0 | 22.3 | 19.1745 | 42 | 36.1135 | 23.88 | 20.5331 | 29.6 | 25.4514 | 58182.988 | 72728.546 | 1.3 | 0 | 1770.842 | 3032.64 | 3.044% | 4.17% | 56412.146 | 69695.906 | 1.2 | 0.36 | 4551.376 | 3965.76 | 7.823% | 5.453% | 8.068% | 5.69% | 65730.146 | 51860.77 | 8272.55 | 9824.8627 | 8219.3863 | 9761.723 | 8219.3863 | 9761.723 | 1.1826 | -1552.3127 | -18.7646 | 9720.2462 | 11544.2137 | 1256.57 | 839.02 | 645.4 | 66.77% | 161.254 | 65.28 | 32.64 | 40.48% | 46.487 | 10.05 | 3.35 | 21.62% | 167.0634 | 158.7302 | 172.3077 | 165.6369 | 187.4297 | 175.6304 | 21.5969 | 11.5363 | 24.2297 | 12.7646 | 2.7715 | 0.89758 | 3.1094 | 0.99315 | 0.79898 | 0.13819 | 0.89638 | 0.1529
3 | 3 | 3 | г.Пушкино, ул.Заводская, 34, стр.1 | ЦРБ | газ | Riello RTQ 4300 T -3 шт | 1. Техническое обслуживание котлов с очисткой поверхностей нагрева, 2. Режимная наладка котлов 3. Установить в котельной хими-ческую деаэрацию котельной и провести наладку водно-химического режима работы ко-тельной. 4. Демонтировать приточные установки для принудительной вентиляции котельной, и заменить их на естественную вентиляцию с установкой в оконных проемов жалюзийных решеток и агрегатов воздушного отопления. 5. Диспетчеризация котельной и вывод её в автоматический режим без обслуживающего персонала. 6. За счет средст текущего ремонта устранить утечки в тепловой сети, ремонт арматуры на сетях к 2019 году. | 3810 | 0 | 0 | 0 | 0 | 0 | 0 | 265 | 0 | 0 | 0 | 1000 | 0 | 0 | 850 | 945 | 100 | 50 | 0 | 600 | 0 | 15.0027 | 12.9 | 15 | 12.8977 | 12.7174 | 10.935 | 11.86 | 10.1978 | 25329.628 | 24194.707 | 0.25 | 0 | 634.979 | 583.2 | 2.507% | 2.41% | 24694.649 | 23611.507 | 0.51 | 0.153 | 2768.59 | 1685.448 | 10.93% | 6.966% | 11.21% | 7.138% | 21926.059 | 21926.059 | 3539.7587 | 3268.4508 | 3517.0103 | 3247.446 | 3517.0103 | 3247.446 | 1.1826 | 271.3079 | 7.6646 | 4159.2164 | 3840.4297 | 550.551 | 545.05 | 495.5 | 99% | 5.755 | 5.18 | 5.18 | 90.01% | 3.437 | 3.1 | 3.1 | 90.19% | 164.2036 | 158.7302 | 168.4258 | 162.6508 | 189.6928 | 175.1537 | 21.7355 | 22.5277 | 25.1094 | 24.8585 | 0.2272 | 0.2141 | 0.26247 | 0.23625 | 0.13569 | 0.12813 | 0.15675 | 0.14138
5 | 4 | 7 | г.Пушкино, ул.Надсоновская, 15б | Надсоновская | газ | ТТ100 2,5 МВт – 3 шт.; ТТ100 3,0 МВт – 1 шт | Проводится осмотр и очистка котлов, режимная наладка котлов, монтируется установка для химической деаэрации воды, устанавливаются теплосчетчики и проводится диспетчеризация котельной. За счет средст текущего ремонта устранить утечки в тепловой сети, ремонт арматуры на сетях к 2019 году. | 3400 | 0 | 0 | 0 | 0 | 0 | 0 | 265 | 0 | 480 | 0 | 890 | 0 | 0 | 0 | 1015 | 100 | 50 | 0 | 600 | 0 | 10.5 | 9.0284 | 10.5 | 9.0284 | 7.64 | 6.5692 | 7.64 | 6.5692 | 15923.8717 | 15408.8334 | 0.078 | 0 | 182.8516 | 181.9584 | 1.148% | 1.181% | 15741.02 | 15226.875 | 0.32 | 0.096 | 1571.681 | 1057.536 | 9.87% | 6.863% | 9.985% | 6.945% | 14169.339 | 14169.339 | 2225.3253 | 2081.5716 | 2211.0242 | 2068.1943 | 2211.0242 | 2068.1943 | 1.1826 | 143.7538 | 6.4599 | 2614.7573 | 2445.8466 | 248.76 | 248.76 | 248.76 | 100% | 4.444 | 4.4 | 2.2 | 99.01% | 4.228 | 2.03 | 2.03 | 48.01% | 164.2036 | 158.7302 | 166.111 | 160.627 | 184.5363 | 172.6154 | 15.6218 | 16.144 | 17.5562 | 17.5562 | 0.27908 | 0.28555 | 0.31363 | 0.31053 | 0.26551 | 0.13174 | 0.29839 | 0.14327
7 | 5 | 8 | г.Пушкино, Московский пр-т, 39 | Московский пр.,39 | газ | Wolf» GKS DYNATERM 3200 -1 шт. GKS DYNATERM 4000 – 3шт | Проводится осмотр и очистка котлов, режимная наладка котлов, монтируется установка для химической деаэрации воды и проводится диспетчеризация котельной. За счет средст текущего ремонта устранить утечки в тепловой сети, ремонт арматуры на сетях к 2019 году. | 2620 | 0 | 0 | 0 | 0 | 0 | 0 | 320 | 0 | 0 | 0 | 1000 | 0 | 0 | 0 | 590 | 80 | 30 | 0 | 600 | 0 | 16.53 | 14.2132 | 16.53 | 14.2132 | 11.1601 | 9.596 | 11.16 | 9.5959 | 18306.8704 | 18153.946 | 0.18 | 0 | 488.8 | 419.904 | 2.67% | 2.313% | 17818.0704 | 17734.042 | 0.34 | 0.102 | 1207.6604 | 1123.632 | 6.597% | 6.189% | 6.778% | 6.336% | 16610.41 | 16610.41 | 2500.85 | 2452.4074 | 2484.7782 | 2436.647 | 2484.7782 | 2436.647 | 1.1826 | 48.4426 | 1.937 | 2938.4987 | 2881.5787 | 504.727 | 504.727 | 504.727 | 100% | 27.637 | 27.64 | 13.82 | 100% | 1.05 | 0.95 | 0.95 | 90.48% | 160.5134 | 158.7302 | 164.9168 | 162.4885 | 176.9071 | 173.4803 | 27.5704 | 27.8026 | 30.3862 | 30.3862 | 1.5097 | 1.5225 | 1.6638 | 1.664 | 0.057356 | 0.05233 | 0.063213 | 0.057193
72 | 6 | 12 | г.Пушкино, ул.2-я Серебрянская, 11 | 11 квартал | газ | ЗИО 60 – 2 шт | Выводится из эксплуатации и объединяется с Тургеневской,24 | 720 | 0 | 0 | 0 | 0 | 0 | 0 | 0 | 0 | 0 | 0 | 0 | 0 | 0 | 0 | 720 | 0 | 0 | 0 | 0 | 0 | 2.09 | 1.7971 | 0 | 0 | 1.61 | 1.3844 | 0 | 0 | 2809.85 | 0 | 0 | 0 | 39.62 | 0 | 1.41% | #DIV/0! | 2770.23 | 0 | 0 | 0 | 124.36 | 0 | 4.426% | #DIV/0! | 4.489% | #DIV/0! | 0 | 2645.87 | 428.79 | 0 | 426.0344 | 0 | 426.0344 | 0 | 1.1826 | 428.79 | 100 | 503.8283 | 0 | 66.613 | 0 | 0 | 0% | 0.039 | 0 | 0 | 0% | 0.039 | 0 | 0 | 0% | 179.3079 | 0 | 181.8724 | 0 | 190.4206 | 0 | 23.707 | 0 | 25.1762 | 0 | 0.01388 | 0 | 0.01474 | 0 | 0.01388 | 0 | 0.01474 | 0
4 | 7 | 14 | г.Пушкино, Авиационный проезд, 13а | Котельная №7 | газ | ЗИО 60 – 6 шт | Техническое перевооружение с заменой котлов и всего вспомо гательного оборудования, автоматизации и диспетчеризацией. «Vitomax 200-LW (4,5 МВт) -3 шт. Ремонт части тепловой сети L=887,3 м, двухтрубное исполнение, бесканальная прокладка, д. 70-150 мм. Присоединение покупной нагрузки "Евротек" | 144300 | 0 | 15978 | 10624.2 | 2852.5 | 3377.5 | 2600 | 1230 | 3134.8 | 600 | 0 | 1242 | 1186 | 0 | 8000 | 51775 | 8200 | 600 | 28300 | 4600 | 0 | 4.19 | 3.6028 | 13.5 | 11.6079 | 5.373 | 4.6199 | 12.678 | 10.9011 | 14401.3716 | 28893.32 | 0.4 | 0 | 199.8474 | 933.12 | 1.388% | 3.23% | 14201.5242 | 27960.2 | 0.5 | 0.15 | 1862.9042 | 1652.4 | 12.94% | 5.719% | 13.12% | 5.91% | 26307.8 | 12338.62 | 2161.79 | 3860.2919 | 2147.8972 | 3835.4837 | 2147.8972 | 3835.4837 | 1.1826 | -1698.5019 | -78.5692 | 2540.1032 | 4535.843 | 311.958 | 635.505 | 488.85 | 203.7% | 43.625 | 31.35 | 20.9 | 71.86% | 1.477 | 0.636 | 0.636 | 43.06% | 176.3793 | 156.9859 | 178.8613 | 162.225 | 205.8661 | 172.4144 | 21.6617 | 21.9949 | 25.2831 | 24.1565 | 3.0292 | 1.085 | 3.5356 | 1.1917 | 0.10256 | 0.022012 | 0.11971 | 0.024175
69 | 8 | 24 | г.Пушкино, ул.Некрасова, 18а | Некрасова,18а | газ | КВА 1,6 – 4 шт. | Выводится из эксплуатации и объединяется с Тургеневской, 24 | 1460 | 0 | 0 | 0 | 0 | 0 | 0 | 0 | 0 | 0 | 0 | 0 | 0 | 0 | 0 | 1460 | 0 | 0 | 0 | 0 | 0 | 6.42 | 5.5202 | 0 | 0 | 5.39 | 4.6346 | 0 | 0 | 12188.06 | 0 | 0 | 0 | 141.55 | 0 | 1.161% | #DIV/0! | 12046.51 | 0 | 0 | 0 | 823 | 0 | 6.753% | #DIV/0! | 6.832% | #DIV/0! | 0 | 11223.51 | 1811.53 | 0 | 1799.8882 | 0 | 1799.8882 | 0 | 1.1826 | 1811.53 | 0 | 2128.5478 | 0 | 492.2 | 0 | 0 | 0% | 14.139 | 0 | 0 | 0% | 14.003 | 0 | 0 | 0% | 174.642 | 0 | 176.6941 | 0 | 189.6508 | 0 | 40.3838 | 0 | 43.8544 | 0 | 1.1601 | 0 | 1.2598 | 0 | 1.1489 | 0 | 1.2476 | 0
66 | 9 | 27 | г.п.Правдинский, ул.Ленина, 15/1 | Ленина | газ | КСВа-3,15 – 4 шт | Проводится техническое перевооружение с заменой всего основного и вспомогательного оборудования и к данной котельной присоединяются нагрузки котельной Степаньковское ш., 31а «Vitomax 200-LW (4,5 МВт)- 3 шт, «Vitomax 200-LW (3,2 МВт)-1шт с полной диспетчеризацией. Ремонт и объединение тепловых сетей L=2922 м двухтрубное исполнение, бесканальная прокладка, д. 80-150 мм. | 210400 | 0 | 21436.8 | 10285.3 | 3052.2 | 3442.6 | 3000 | 1260 | 4262.8 | 800 | 0 | 1220 | 1425 | 0 | 7000 | 43315.3 | 14000 | 900 | 86800 | 8200 | 0 | 12.56 | 10.7997 | 16.7 | 14.3594 | 4.874 | 4.1909 | 15.91 | 13.6801 | 8819.48 | 29174.529 | 0.32 | 0 | 445.52 | 746.496 | 5.052% | 2.559% | 8373.96 | 28428.033 | 0.645 | 0.1935 | 1001.45 | 2131.596 | 11.35% | 7.306% | 11.96% | 7.498% | 26296.437 | 7372.51 | 1232.5 | 3897.8629 | 1224.5793 | 3872.8132 | 1224.5793 | 3872.8132 | 1.1826 | -2665.3629 | -216.2566 | 1448.1875 | 4579.9889 | 413.407 | 616.8045 | 474.465 | 149.2% | 8.259 | 25.41 | 16.94 | 307.7% | 0.347 | 3.6 | 1.2 | 1037% | 164.2033 | 156.9859 | 172.9394 | 161.1082 | 196.4307 | 174.1677 | 46.8743 | 21.1419 | 56.0741 | 23.4558 | 0.93645 | 0.87097 | 1.1202 | 0.96629 | 0.039345 | 0.1234 | 0.047067 | 0.1369
64 | 10 | 29 | г.п.Правдинский, Степаньковское ш., 31а | Сторосс | газ | ДКВР-10/13 – 3 шт | Вывести из эксплуатации и всю нагрузку передать на котельную по адресу п. Прав-динский, ул. Ленина, 15/1 | 0 | 0 | 0 | 0 | 0 | 0 | 0 | 0 | 0 | 0 | 0 | 0 | 0 | 0 | 0 | 0 | 0 | 0 | 0 | 0 | 0 | 22.33 | 19.2003 | 0 | 0 | 14.41 | 12.3904 | 0 | 0 | 24122.72 | 0 | 0 | 0 | 521.54 | 0 | 2.162% | #DIV/0! | 23601.18 | 0 | 0 | 0 | 4677.25 | 0 | 19.39% | #DIV/0! | 19.82% | #DIV/0! | 0 | 18923.93 | 3546.38 | 0 | 3523.5891 | 0 | 3523.5891 | 0 | 1.1826 | 3546.38 | 0 | 4166.9965 | 0 | 1198.492 | 0 | 0 | 0% | 99.231 | 0 | 0 | 0% | 74.955 | 0 | 0 | 0% | 172.7416 | 0 | 176.5588 | 0 | 220.1972 | 0 | 49.6831 | 0 | 63.3321 | 0 | 4.1136 | 0 | 5.2437 | 0 | 3.1072 | 0 | 3.9609 | 0
87 | 11 | 87 | Модульная котельная СЭМЗ | п. Софрино | газ | - | Рядом с существующем ЦТП от котельной СЭМЗ строится новая газовая автоматизировання БМК тепловой мощностью 4,0 МВт с тремя котлами Duotherm (2 котла по 1500 кВт и 1 – 1000 кВт) без обслуживающего персонала. Ремонт и реконструкция тепловой сети L=1033,9м двухтрубное исполнение, бесканальная прокладка, д. 200 мм. | 116500 | 34900 | 0 | 0 | 0 | 0 | 0 | 0 | 0 | 0 | 0 | 0 | 0 | 0 | 0 | 15000 | 7900 | 1900 | 42000 | 4600 | 10200 | 0 | 0 | 4 | 3.4394 | 0 | 0 | 3.324 | 2.8581 | 0 | 10887.5432 | 0.15 | 0 | 0 | 349.92 | #DIV/0! | 3.214% | 0 | 10537.6232 | 0.134 | 0.0402 | 0 | 442.8432 | #DIV/0! | 4.067% | #DIV/0! | 4.202% | 10094.78 | 0 | 0 | 1438.819 | 0 | 1429.5724 | 0 | 1429.5724 | 1.1826 | 0 | 0 | 0 | 1690.6123 | 0 | 224.73 | 204.3 | #DIV/0! | 0 | 14.5 | 1.23 | #DIV/0! | 0 | 12.5 | 0.61 | #DIV/0! | 0 | 155.2795 | 0 | 160.4358 | 0 | 167.4739 | 0 | 20.641 | 0 | 22.262 | 0 | 1.3318 | 0 | 1.4364 | 0 | 1.1481 | 0 | 1.2383
84 | 12 | 6 | г.Пушкино, ул.Институтская, 15, стр.6 | ВНИИЛМ | газ | ТГ-3-95 - 4шт | Техническое перевооружение со строительством нового здания, заменой котлов и всего вспомогательного оборудования, автоматизации и диспетчеризацией. «Vitomax 200-LW (3,2 МВт) -2 шт, «Vitoplex 100-PV» (1,12 МВт) -1шт. За счет средст текущего ремонта устранить утечки в тепловой сети, ремонт арматуры на сетях к 2019 году. | 59259 | 0 | 15769.9 | 6200.3 | 1833.2 | 2751.2 | 2320 | 1230 | 3384.8 | 650 | 0 | 1325 | 1860 | 980 | 3500 | 6954.6 | 5200 | 700 | 0 | 4600 | 0 | 13.956 | 12 | 7.52 | 6.466 | 6.887 | 5.9218 | 6.05 | 5.2021 | 17308.516 | 16794.388 | 0.21 | 0 | 383.039 | 489.888 | 2.213% | 2.917% | 16925.477 | 16304.5 | 0.75 | 0.225 | 3099.577 | 2478.6 | 17.91% | 14.76% | 18.31% | 15.2% | 13825.9 | 13825.9 | 2593.3 | 2243.8142 | 2576.6341 | 2229.3942 | 2576.6341 | 2229.3942 | 1.1826 | 349.4858 | 13.4765 | 3047.1275 | 2636.4816 | 560.863 | 252.78 | 229.8 | 45.07% | 14.595 | 10.1 | 10.1 | 69.2% | 14.501 | 8.7006 | 0.94 | 60% | 176.0479 | 156.9859 | 180.032 | 161.7027 | 220.3927 | 190.6915 | 32.4039 | 15.0515 | 40.5661 | 18.2831 | 0.84323 | 0.60139 | 1.0556 | 0.73051 | 0.8378 | 0.51807 | 1.0488 | 0.6293
12 | 13 | 18 | г.Пушкино, ул.Горького, 24 (Вариант2) | Авиабаза | газ | ТВГ-8м – 3 шт | Техн. перевооруж. с заменой котлов и всего вспомог. оборудования, автоматизации и диспетчеризацией. Eurotherm 11/150(11,65МВт)- 2 шт Eurotherm 4/150(4,65МВт)- 1 шт За счет средст текущего ремонта устранить утечки в тепловой сети, ремонт арматуры на сетях к 2019 году. | 149735.7 | 0 | 16920 | 12490 | 4578 | 7186.2 | 4500 | 1550 | 4082.6 | 600 | 0 | 1685 | 4786 | 0 | 8000 | 67857.9 | 6200 | 700 | 0 | 8600 | 0 | 28.96 | 24.9011 | 27.95 | 24.0327 | 24.507 | 21.0722 | 22.5 | 19.3465 | 57219.7809 | 53494.71 | 0.6 | 0 | 1435.6786 | 1399.68 | 2.509% | 2.616% | 55784.1022 | 52095.03 | 0.65 | 0.195 | 5837.1922 | 2148.12 | 10.2% | 4.016% | 10.46% | 4.123% | 49946.91 | 49946.91 | 7816.8 | 7147.1606 | 7766.5652 | 7101.2292 | 7766.5652 | 7101.2292 | 1.1826 | 669.6394 | 8.5667 | 9184.74 | 8397.9137 | 1193.84 | 977.174 | 888.34 | 81.85% | 105.903 | 51.51 | 34.34 | 48.64% | 105.428 | 63.2568 | 3.52 | 60% | 160.5169 | 156.9859 | 164.648 | 161.2037 | 183.8901 | 168.1368 | 20.8641 | 18.2667 | 23.9022 | 19.5643 | 1.8508 | 0.9629 | 2.1203 | 1.0313 | 1.8425 | 1.1825 | 2.1108 | 1.2665
11 | 14 | 20 | г.Пушкино, ул.И.Арманд, 4а | 4 м-р-н | газ | Е1/9 - 1 шт.; КВГМ-10 - 3 шт | Техническое перевооружение с заменой всего основного и вспомогательного оборудования в котельной для работы без обслужив. персонала«Vitomax 200-LW (10 МВт)- 2 шт, «Vitomax 200-LW (3,6 МВт)-1шт. За счет средст текущего ремонта устранить утечки в тепловой сети, ремонт арматуры на сетях к 2019 году. | 166100 | 0 | 51600 | 15382.2 | 4658.8 | 4694.5 | 4500 | 1550 | 3845.8 | 600 | 0 | 1685 | 1786 | 0 | 7000 | 53297.7 | 6200 | 700 | 0 | 8600 | 0 | 36.38 | 31.2812 | 25.2 | 21.6681 | 23.45 | 20.1634 | 22.5 | 19.3465 | 57741.5733 | 56120.588 | 0.61 | 0 | 1449.3063 | 1423.008 | 2.51% | 2.536% | 56292.2669 | 54697.58 | 1.05 | 0.315 | 5064.7269 | 3470.04 | 8.771% | 6.183% | 8.997% | 6.344% | 51227.54 | 51227.54 | 7894.27 | 7497.991 | 7843.5373 | 7449.805 | 7843.5373 | 7449.805 | 1.1826 | 396.279 | 5.0198 | 9275.7673 | 8810.1394 | 1051.342 | 866.547 | 787.77 | 82.42% | 59.048 | 51.51 | 34.34 | 87.23% | 2.949 | 1.7694 | 3.52 | 60% | 160.6428 | 156.9859 | 164.7787 | 161.07 | 181.0699 | 171.9805 | 18.2077 | 15.4408 | 20.523 | 16.9156 | 1.0226 | 0.91784 | 1.1527 | 1.0055 | 0.051072 | 0.031529 | 0.057567 | 0.03454
10 | 15 | 31 | п.Лесные поляны, ул.Ленина, 1а | Лесные поляны | газ | ДКВР 10/13 – 3 шт | Техническое перевооружение с заменой всего основного и вспомогательного оборудования в котельной для работы без обслужив.персонала «Vitomax 200-HW (4,5 МВт)- 2 шт; «Vitomax 200-HW (3,6 МВт)-1шт. За счет средст текущего ремонта устранить утечки в тепловой сети, ремонт арматуры на сетях, ремонт 2 ЦТП к 2019 году | 112200 | 0 | 15372 | 11964 | 3248.5 | 3124.5 | 2100 | 1840 | 3134.8 | 600 | 6560 | 1242 | 1135 | 0 | 9000 | 38879.2 | 8200 | 600 | 0 | 5200 | 0 | 22.3296 | 19.2 | 12.6 | 10.834 | 12.56 | 10.7997 | 11.3 | 9.7163 | 27961.2675 | 24594.134 | 0.45 | 0 | 1350.5107 | 1049.76 | 4.83% | 4.268% | 26610.7568 | 23544.374 | 0.53 | 0.159 | 4817.9268 | 1751.544 | 17.23% | 7.122% | 18.11% | 7.439% | 21792.83 | 21792.83 | 3898.6 | 3285.8992 | 3873.5456 | 3264.7823 | 3873.5456 | 3264.7823 | 1.1826 | 612.7008 | 15.7159 | 4580.855 | 3860.9316 | 1192.026 | 629.72 | 484.4 | 52.83% | 39.446 | 21.39 | 14.26 | 54.23% | 29.302 | 17.5812 | 2.02 | 60% | 163.8286 | 156.9859 | 172.143 | 163.9853 | 210.2001 | 177.1652 | 42.6313 | 25.6045 | 54.6981 | 28.8957 | 1.4107 | 0.86972 | 1.81 | 0.98152 | 1.0479 | 0.71485 | 1.3446 | 0.80674
38 | 16 | 82 | Зверосовхоз | Зверосовхоз | газ | ДКВР-6,5/13 – 2 шт. | Вывод из эксплуатации данной котельной и рядом установить БМК без обслуживающего персонала тепловой мощностью 8,4 МВт с 3 котлами GKSDynatherm-2500 (2,8 МВт каждый). За счет средст текущего ремонта устранить утечки в тепловой сети, ремонт арматуры на сетях к 2019 году. | 88900 | 67900 | 0 | 0 | 0 | 0 | 0 | 0 | 0 | 0 | 0 | 0 | 0 | 0 | 300 | 5400 | 10200 | 500 | 0 | 4600 | 0 | 14.51 | 12.4764 | 8.4 | 7.2227 | 7.62 | 6.552 | 7.4 | 6.3629 | 15832.4359 | 15088.788 | 0.21 | 0 | 703.6559 | 489.888 | 4.444% | 3.247% | 15128.78 | 14598.9 | 0.35 | 0.105 | 1686.56 | 1156.68 | 10.65% | 7.666% | 11.15% | 7.923% | 13442.22 | 13442.22 | 2210.15 | 2015.9375 | 2195.9464 | 2002.982 | 2195.9464 | 2002.982 | 1.1826 | 194.2125 | 8.7873 | 2596.9262 | 2368.7265 | 415.008 | 328.35 | 298.5 | 79.12% | 131.3175 | 99.5 | 1.23 | 75.77% | 95.5125 | 57.3075 | 0.61 | 60% | 164.0257 | 156.9859 | 171.6547 | 162.2538 | 193.1918 | 176.2154 | 26.2125 | 21.7612 | 30.8735 | 24.4268 | 8.2942 | 6.5943 | 9.769 | 7.4021 | 6.0327 | 3.798 | 7.1054 | 4.2632
35 | 17 | 58 | г.п.Софрино, ул.Мичурина, 45 | Майская | газ | ДКВР-6,5/13 – 2 шт. | Выводится из эксплуатации сущ. котельная и строится рядом БМК тепловой мощностью 4,0 МВт с тремя котлами Duotherm (2 котла по 1500 кВт и 1 – 1000 кВт) без обслуживающего персонала.За счет средст текущего ремонта устранить утечки в тепловой сети, ремонт арматуры на сетях к 2019 году. | 50200 | 34900 | 0 | 0 | 0 | 0 | 0 | 0 | 0 | 0 | 0 | 0 | 0 | 0 | 300 | 4000 | 6000 | 500 | 0 | 4500 | 0 | 9.82 | 8.4437 | 4 | 3.4394 | 4.09 | 3.5168 | 3.6 | 3.0954 | 9281.8694 | 6764.6082 | 0.1 | 0 | 500.7304 | 233.28 | 5.395% | 3.449% | 8781.139 | 6531.3282 | 0.154 | 0.0462 | 2758.75 | 508.9392 | 29.72% | 7.524% | 31.42% | 7.792% | 6022.389 | 6022.389 | 1363.7 | 903.7855 | 1354.9362 | 897.9773 | 1354.9362 | 897.9773 | 1.1826 | 459.9145 | 33.7255 | 1602.3475 | 1061.9479 | 385.24 | 217.371 | 197.61 | 56.42% | 27.2253 | 16.3352 | 1.23 | 60% | 23.0893 | 13.8536 | 0.61 | 60% | 172.632 | 156.9859 | 182.476 | 162.5929 | 266.0651 | 176.3333 | 41.5046 | 32.1336 | 63.968 | 36.0938 | 2.9332 | 2.4148 | 4.5207 | 2.7124 | 2.4876 | 2.048 | 3.8339 | 2.3003
33 | 18 | 4 | г.Пушкино, ул.Крылова,1а | Крылова,1 | газ | КСВа – 2,0 Г - 2 шт | Выводтся из эксплутации, нгрузка присрединяется к котельной ул. Писаревская 7а | 1200 | 0 | 0 | 0 | 0 | 0 | 0 | 0 | 0 | 0 | 0 | 0 | 0 | 0 | 0 | 1200 | 0 | 0 | 0 | 0 | 0 | 3.95 | 3.3964 | 0 | 0 | 2.3 | 1.9776 | 0 | 0 | 5193.59 | 0 | 0 | 0 | 104.01 | 0 | 2.003% | #DIV/0! | 5089.58 | 0 | 0 | 0 | 278.39 | 0 | 5.36% | #DIV/0! | 5.47% | #DIV/0! | 0 | 4811.19 | 879.751 | 0 | 874.0973 | 0 | 874.0973 | 0 | 1.1826 | 879.751 | 0 | 1033.7074 | 0 | 204.734 | 0 | 0 | 0% | 11.707 | 0 | 0 | 0% | 0.112 | 0 | 0 | 0% | 199.0352 | 0 | 203.1027 | 0 | 214.8548 | 0 | 39.4205 | 0 | 42.5537 | 0 | 2.2541 | 0 | 2.4333 | 0 | 0.021565 | 0 | 0.023279 | 0
13 | 19 | 5 | г.Пушкино, Московский пр-т, 55 | Мос.Пр,55 | газ | ДКВР-10/13-3 шт | Техническое перевооруж. с заменой всего основного и вспомогательного оборудования в котельной для работы без обслужив. персонала «Vitomax 200-LW (10 МВт)- 2 шт «Vitomax 200-LW (3,6 МВт)-1шт. Ремонт тепловой сети L=815,2 м двухтрубное исполнение, бесканальная прокладка, д. 150, 200 мм. За счет средст текущего ремонта устранить утечки в тепловой сети, ремонт арматуры на сетях, ремонт 2 ЦТП к 2019 году | 193100 | 0 | 52192.2 | 13418.2 | 3858 | 5834.1 | 4500 | 1550 | 3845.8 | 600 | 0 | 1685 | 1786 | 0 | 14000 | 46230.7 | 8100 | 700 | 27000 | 7800 | 0 | 22.3296 | 19.2 | 23.6 | 20.2923 | 22.304 | 19.178 | 21.15 | 18.1857 | 42958.071 | 40663.256 | 0.6 | 0 | 1456.098 | 1399.68 | 3.39% | 3.442% | 41501.973 | 39263.576 | 0.85 | 0.255 | 5047.477 | 2809.08 | 11.75% | 6.908% | 12.16% | 7.154% | 36454.496 | 36454.496 | 5913.5 | 5493.1788 | 5875.4968 | 5457.8768 | 5875.4968 | 5457.8768 | 1.1826 | 420.3212 | 7.1078 | 6948.3625 | 6454.4851 | 1409.88 | 924.04 | 710.8 | 65.54% | 164.375 | 65.28 | 32.64 | 39.71% | 163.805 | 98.283 | 3.35 | 60% | 161.7475 | 158.7302 | 167.4225 | 164.3886 | 190.6037 | 177.0559 | 32.8199 | 22.7242 | 38.6751 | 25.3478 | 3.8264 | 1.6054 | 4.509 | 1.7907 | 3.8131 | 2.417 | 4.4934 | 2.696
27 | 20 | 11 | г.Пушкино, 1-й Акуловский пр-д, 3а | 1 Акулов. пр.-т | газ | ЗИО 60 – 6 шт | Вывод из эксплуатации данной котельной и котельной ул. Маяковского, 9а и объединение её нагрузки с данной котельной установить БМК с котлами GKSDynatherm-2500 (2,8 МВт) - 2 шт., GKSDynatherm-1600 (1,7 МВт)-1шт. ремонт и дополн. трубопровод тепловой сети L=1016,8 м, двухтрубное исполнение, бесканальная прокладка, д. 100-200 мм. | 105300 | 58400 | 0 | 0 | 0 | 0 | 0 | 0 | 0 | 0 | 0 | 0 | 0 | 0 | 300 | 3000 | 6200 | 500 | 32300 | 4600 | 0 | 6.2802 | 5.4 | 7.3 | 6.2769 | 5.11 | 4.3938 | 7.09 | 6.0963 | 9017.9785 | 12866.176 | 0.18 | 0 | 244.997 | 419.904 | 2.717% | 3.264% | 8772.9815 | 12446.272 | 0.3 | 0.09 | 1327.6915 | 991.44 | 14.72% | 7.706% | 15.13% | 7.966% | 11454.832 | 7445.29 | 1337.09 | 1718.9854 | 1328.4972 | 1707.9383 | 1328.4972 | 1707.9383 | 1.1826 | -381.8954 | -28.5617 | 1571.0807 | 2019.8078 | 237.569 | 334.62 | 257.4 | 140.9% | 1.165 | 2.46 | 1.23 | 211.2% | 0.889 | 1.2 | 0.61 | 135% | 174.2165 | 156.9859 | 179.0817 | 162.2822 | 211.0167 | 176.328 | 26.3439 | 26.0077 | 31.9086 | 29.2121 | 0.12919 | 0.1912 | 0.15647 | 0.21476 | 0.098581 | 0.093268 | 0.1194 | 0.10476
71 | 21 | 16 | г.Пушкино, ул.Маяковская, 9а | Маяковская | газ | НР-18 – 1 шт. ЗИО-60 – 3 шт. | Выводится из эксплуатации и объединяется с Акуловской, 9а | 1100 | 0 | 0 | 0 | 0 | 0 | 0 | 0 | 0 | 0 | 0 | 0 | 0 | 0 | 0 | 1100 | 0 | 0 | 0 | 0 | 0 | 3.65 | 3.1384 | 0 | 0 | 1.93 | 1.6595 | 0 | 0 | 4269.72 | 0 | 0 | 0 | 71.66 | 0 | 1.678% | 0% | 4198.06 | 0 | 0 | 0 | 188.52 | 0 | 4.415% | #DIV/0! | 4.491% | #DIV/0! | 0 | 4009.54 | 633.07 | 0 | 629.0016 | 0 | 629.0016 | 0 | 1.1826 | 633.07 | 0 | 743.8573 | 0 | 8.143 | 0 | 0 | 0% | 0.35 | 0 | 0 | 0% | 0.158 | 0 | 0 | 0% | 174.2169 | 0 | 177.1907 | 0 | 185.5218 | 0 | 1.9072 | 0 | 2.0309 | 0 | 0.081973 | 0 | 0.087292 | 0 | 0.037005 | 0 | 0.039406 | 0
6 | 22 | 22 | г.Пушкино, ул.Писарева, 7а | Писарева,7а | газ | ДКВР 6,5/13 – 3 шт | Проводится техническое перевооружение с заменой всего основного и вспомогательного оборудования и к данной котельной присоединяются нагрузки котельных Крылова,1а, Московская, 16а «Vitomax 200-LW (5,2 МВт)- 3 шт, «Vitomax 200-LW (3,2 МВт)-1шт. Ремонт и дополн. трубопровод тепловой сети L=750 м, двухтрубное исполнение, бесканальная прокладка, д. 100-300 мм | 162500 | 0 | 21982.7 | 11162.3 | 2986.6 | 3524.4 | 3300 | 1550 | 4648.8 | 600 | 0 | 1240 | 1465 | 0 | 8500 | 59640.2 | 8000 | 900 | 25000 | 8000 | 0 | 14.51 | 12.4764 | 18.8 | 16.1651 | 10.87 | 9.3465 | 14.55 | 12.5107 | 26001.6248 | 33912.288 | 0.52 | 0 | 752.6244 | 1213.056 | 2.895% | 3.577% | 25249.0004 | 32699.232 | 0.59 | 0.177 | 2000.7204 | 1949.832 | 7.695% | 5.75% | 7.924% | 5.963% | 30749.4 | 23248.28 | 3621.71 | 4530.8511 | 3598.435 | 4501.7335 | 3598.435 | 4501.7335 | 1.1826 | -909.1411 | -25.1025 | 4255.5093 | 5323.7501 | 732.2 | 580.84 | 446.8 | 79.33% | 76.121 | 65.28 | 32.64 | 85.76% | 6.137 | 5.7 | 3.35 | 92.88% | 163.6632 | 156.9859 | 168.5417 | 162.8096 | 183.0462 | 173.1335 | 28.1598 | 17.1277 | 31.4948 | 18.8895 | 2.9275 | 1.925 | 3.2743 | 2.123 | 0.23602 | 0.16808 | 0.26398 | 0.18537
68 | 23 | 25 | м-н Заветы Ильича, ул.Авиационная | Авиационная | газ | КВГ-6,5-150 – 3 шт. | Техническое перевооружение с заменой всего основного и вспомогательного оборудования в котельной для работы без обслужив.персонала «Vitomax 200-HW (4,5 МВт)- 2 шт; «Vitomax 200-HW (3,6 МВт)-1шт. За счет средст текущего ремонта устранить утечки в тепловой сети, ремонт арматуры на сетях к 2019 году. | 112200 | 0 | 15372 | 11964 | 3248.5 | 3124.5 | 2100 | 1840 | 3134.8 | 600 | 6560 | 1242 | 1135 | 0 | 7000 | 36479.2 | 10200 | 600 | 0 | 7600 | 0 | 22.6785 | 19.5 | 12.6 | 10.834 | 11.45 | 9.8452 | 10.64 | 9.1488 | 28925.004 | 26589.748 | 0.39 | 0 | 1152.6674 | 909.792 | 3.985% | 3.422% | 27772.3366 | 25679.956 | 0.43 | 0.129 | 3513.4446 | 1421.064 | 12.15% | 5.344% | 12.65% | 5.534% | 24258.892 | 24258.892 | 3983.5 | 3552.5232 | 3957.9 | 3529.6928 | 3957.9 | 3529.6928 | 1.1826 | 430.9768 | 10.819 | 4680.6125 | 4174.2148 | 965.094 | 446.5552 | 343.504 | 46.27% | 65.296 | 34.34 | 17.17 | 52.59% | 7.184 | 4.3104 | 1.77 | 60% | 161.8189 | 156.9859 | 168.5351 | 162.5476 | 192.9442 | 172.0695 | 33.3654 | 16.7943 | 39.7831 | 18.4079 | 2.2574 | 1.2915 | 2.6916 | 1.4156 | 0.24837 | 0.16211 | 0.29614 | 0.17768
17 | 24 | 36 | г.Пушкино, Московский пр-т,16а | Московс.,14а | газ | Универсал-6; 0,5 Гкал/ч – 4 шт | Выводится из эксплуатации и объ-единяется с Писаревской, 7а. | 700 | 0 | 0 | 0 | 0 | 0 | 0 | 0 | 0 | 0 | 0 | 0 | 0 | 0 | 0 | 700 | 0 | 0 | 0 | 0 | 0 | 2.33 | 2.0034 | 0 | 0 | 1.3 | 1.1178 | 0 | 0 | 2873.64 | 0 | 0 | 0 | 47.63 | 0 | 1.657% | #DIV/0! | 2826.01 | 0 | 0 | 0 | 136.08 | 0 | 4.735% | #DIV/0! | 4.815% | #DIV/0! | 0 | 2689.93 | 381.51 | 0 | 379.0582 | 0 | 379.0582 | 0 | 1.1826 | 381.51 | 0 | 448.2742 | 0 | 122.363 | 0 | 0 | 0% | 2.722 | 0 | 0 | 0% | 2.691 | 0 | 0 | 0% | 155.9953 | 0 | 158.6244 | 0 | 166.649 | 0 | 42.5812 | 0 | 45.4893 | 0 | 0.94723 | 0 | 1.0119 | 0 | 0.93644 | 0 | 1.0004 | 0
32 | 25 | 30 | п.Челюскинский, ул.1-я Тракторная, 2а | Челюскинская | газ | ДКВР4/13 – 3 шт | Вывод из эксплуатации данной котельной, установить БМК 8,4 МВт с котлами GKSDynatherm-2500 (2,8 МВт)- 3 шт. За счет средст текущего ремонта устранить утечки в тепловой сети, ремонт арматуры на сетях к 2019 году. | 84900 | 67900 | 0 | 0 | 0 | 0 | 0 | 0 | 0 | 0 | 0 | 0 | 0 | 0 | 300 | 5400 | 6200 | 500 | 0 | 4600 | 0 | 8.93 | 7.6784 | 8.4 | 7.2227 | 8.6667 | 7.452 | 8.19 | 7.0421 | 16615.1178 | 14541.33 | 0.25 | 0 | 672.8181 | 583.2 | 4.049% | 4.011% | 15942.2997 | 13958.13 | 0.3 | 0.09 | 2975.6097 | 991.44 | 17.91% | 6.818% | 18.66% | 7.103% | 12966.69 | 12966.69 | 2274.86 | 1942.7943 | 2260.2406 | 1930.3089 | 2260.2406 | 1930.3089 | 1.1826 | 332.0657 | 14.5972 | 2672.9605 | 2282.7834 | 610.26 | 388.05 | 298.5 | 63.59% | 32.81 | 19.686 | 1.23 | 60% | 3.006 | 1.8036 | 0.61 | 60% | 160.8752 | 156.9859 | 167.6647 | 163.5451 | 206.1405 | 176.0498 | 36.7292 | 26.686 | 47.0637 | 29.9267 | 1.9747 | 1.3538 | 2.5303 | 1.5182 | 0.18092 | 0.12403 | 0.23182 | 0.13909
83 | 26 | 9 | с.Царево, п-т Левково | Левково | газ | КСВа-1,0 -3шт |  | 0 | 0 | 0 | 0 | 0 | 0 | 0 | 0 | 0 | 0 | 0 | 0 | 0 | 0 | 0 | 0 | 0 | 0 | 0 | 0 | 0 | 3 | 2.5795 | 3 | 2.5795 | 2.21 | 1.9003 | 2.21 | 1.9003 | 5406.38 | 5406.38 | 0.058 | 0 | 286.6 | 286.6 | 5.301% | 5.301% | 5119.78 | 5119.78 | 0.084 | 0.0252 | 747 | 747 | 13.82% | 13.82% | 14.59% | 14.59% | 4372.78 | 4372.78 | 718.5 | 718.5 | 713.8825 | 713.8825 | 713.8825 | 713.8825 | 1.1826 | 0 | 0 | 844.2375 | 844.2375 | 158.639 | 158.639 | 158.639 | 100% | 4.26 | 4.26 | 4.26 | 100% | 0.31 | 0.31 | 0.31 | 100% | 156.1558 | 156.1558 | 164.8972 | 164.8972 | 193.0665 | 193.0665 | 29.3429 | 29.3429 | 36.2788 | 36.2788 | 0.78796 | 0.78796 | 0.97421 | 0.97421 | 0.05734 | 0.05734 | 0.070893 | 0.070893
26 | 27 | 10 | г.п.Правдинский, п-т Искра | Искра | газ | ЗИО-60 – 4 шт. | За счет средст текущего ремонта произвести очистку 2-х котлов и их режимнуюналадку, два других котла законсервировать, произвести замену сетевых насосов, соответствующих присоединенной нагрузке и произвести ремонт тепловой сети с заменой трубопроводов с диаметров Ду200 и Ду 100, на Ду80 и Ду50. Работы осуществить к 2021 г. | 0 | 0 | 0 | 0 | 0 | 0 | 0 | 0 | 0 | 0 | 0 | 0 | 0 | 0 | 0 | 0 | 0 | 0 | 0 | 0 | 0 | 4.1868 | 3.6 | 4.1868 | 3.6 | 0.18 | 0.15477 | 0.18 | 0.15477 | 323.3169 | 317.1032 | 0.005 | 0 | 22.4136 | 16.2 | 6.932% | 5.109% | 300.9032 | 300.9032 | 0 | 0 | 164.3912 | 164.3912 | 50.85% | 51.84% | 54.63% | 54.63% | 136.512 | 136.512 | 78.223 | 43.3186 | 77.7203 | 43.0402 | 77.7203 | 43.0402 | 1.1826 | 34.9044 | 44.6216 | 91.912 | 50.8994 | 30.641 | 21.9083 | 16.8526 | 71.5% | 0.145 | 0.145 | 0.145 | 100% | 0.14 | 0.14 | 0.14 | 100% | 284.2785 | 160.5136 | 305.4538 | 169.1554 | 673.289 | 372.8566 | 94.7708 | 69.0889 | 224.4565 | 160.4864 | 0.44848 | 0.45726 | 1.0622 | 1.0622 | 0.43301 | 0.4415 | 1.0256 | 1.0256
28 | 28 | 13 | г.Пушкино, ул.Учинская, 16 | ВКХ | газ | ЗИО 60 – 3 шт |  | 200 | 0 | 0 | 0 | 0 | 0 | 0 | 0 | 0 | 0 | 0 | 0 | 0 | 0 | 200 | 0 | 0 | 0 | 0 | 0 | 0 | 3.1401 | 2.7 | 3.1401 | 2.7 | 1.22 | 1.049 | 1.22 | 1.049 | 1905.1142 | 1905.1142 | 0.01 | 0 | 51.9582 | 51.9582 | 2.727% | 2.727% | 1853.156 | 1853.156 | 0.014 | 0 | 30.46 | 30.46 | 1.599% | 1.599% | 1.644% | 1.644% | 1822.696 | 1822.696 | 287.6 | 287.6 | 285.7517 | 285.7517 | 285.7517 | 285.7517 | 1.1826 | 0 | 0 | 337.93 | 337.93 | 88.271 | 88.271 | 88.271 | 100% | 0.357 | 0.357 | 0.357 | 100% | 0.329 | 0.329 | 0.329 | 100% | 177.3804 | 177.3804 | 182.3538 | 182.3538 | 185.4012 | 185.4012 | 46.3337 | 46.3337 | 48.4288 | 48.4288 | 0.18739 | 0.18739 | 0.19586 | 0.19586 | 0.17269 | 0.17269 | 0.1805 | 0.1805
29 | 29 | 15 | г.Пушкино, ул.Оранжерейная, 19 | УВД | газ | ЗИО-САБ-750 – 1шт; ЗИО-САБ-1000–2 шт |  | 0 | 0 | 0 | 0 | 0 | 0 | 0 | 0 | 0 | 0 | 0 | 0 | 0 | 0 | 0 | 0 | 0 | 0 | 0 | 0 | 0 | 2.75 | 2.3646 | 2.75 | 2.3646 | 2.23 | 1.9175 | 2.23 | 1.9175 | 3932.3046 | 3932.3046 | 0.042 | 0 | 105.9131 | 105.9131 | 2.693% | 2.693% | 3826.3915 | 3826.3915 | 0.047 | 0.0141 | 397.2315 | 397.2315 | 10.1% | 10.1% | 10.38% | 10.38% | 3429.16 | 3429.16 | 528.27 | 528.27 | 524.8751 | 524.8751 | 524.8751 | 524.8751 | 1.1826 | 0 | 0 | 620.7172 | 620.7172 | 195.555 | 195.555 | 195.555 | 100% | 0.154 | 0.154 | 0.154 | 100% | 0.154 | 0.154 | 0.154 | 100% | 157.8508 | 157.8508 | 162.22 | 162.22 | 181.0115 | 181.0115 | 49.7304 | 49.7304 | 57.0271 | 57.0271 | 0.039163 | 0.039163 | 0.044909 | 0.044909 | 0.039163 | 0.039163 | 0.044909 | 0.044909
30 | 30 | 17 | с.Левково, п-т Астория | Астория | газ | КСВа – 2,0 Г-2 шт | За счет средств текущего ремонта произвести утепление помещения котельной, провести режимную наладку котлов и ремонт изоляции воздушной части тепловой сети, ремонт арматуры на сетях к 2021 году. | 0 | 0 | 0 | 0 | 0 | 0 | 0 | 0 | 0 | 0 | 0 | 0 | 0 | 0 | 0 | 0 | 0 | 0 | 0 | 0 | 0 | 4 | 3.4394 | 4 | 3.4394 | 1.32 | 1.135 | 1.32 | 1.135 | 2945.9331 | 2945.9331 | 0.035 | 0 | 126.5511 | 126.5511 | 4.296% | 4.296% | 2819.382 | 2819.382 | 0.053 | 0.0159 | 432.973 | 432.973 | 14.7% | 14.7% | 15.36% | 15.36% | 2386.409 | 2386.409 | 451.8 | 402.4361 | 448.8965 | 399.8499 | 448.8965 | 399.8499 | 1.1826 | 49.3639 | 10.926 | 530.865 | 472.8625 | 213.168 | 213.168 | 213.168 | 100% | 0.953 | 0.953 | 0.953 | 100% | 0.922 | 0.922 | 0.922 | 100% | 180.2027 | 160.5136 | 188.2913 | 167.7185 | 222.4535 | 198.1481 | 72.3601 | 72.3601 | 89.3258 | 89.3258 | 0.3235 | 0.3235 | 0.39934 | 0.39934 | 0.31297 | 0.31297 | 0.38635 | 0.38635
31 | 31 | 19 | г.Пушкино, ул.Учинская, 4, стр.1 | ГВК | газ | ЗИО-САБ-600ВТМ – 2 шт | За счет средств текущего ремонта произвести утепление помещения котельной, провести режимную наладку котлов и ремонт изоляции тепловой сети. Работы осуществить к 2021 г. | 0 | 0 | 0 | 0 | 0 | 0 | 0 | 0 | 0 | 0 | 0 | 0 | 0 | 0 | 0 | 0 | 0 | 0 | 0 | 0 | 0 | 1.2002 | 1.032 | 1.2002 | 1.032 | 0.29191 | 0.251 | 0.29191 | 0.251 | 654.04 | 619.605 | 0.006 | 0 | 93.035 | 58.6 | 14.22% | 9.458% | 561.005 | 561.005 | 0.011 | 0 | 134.965 | 134.965 | 20.64% | 21.78% | 24.06% | 24.06% | 426.04 | 426.04 | 97.57 | 83.7021 | 96.943 | 83.1642 | 96.943 | 83.1642 | 1.1826 | 13.8679 | 14.2133 | 114.6447 | 98.35 | 39.051 | 39.051 | 39.051 | 100% | 0.06 | 0.06 | 0.06 | 100% | 0.053 | 0.053 | 0.053 | 100% | 175.2871 | 158.7302 | 204.356 | 175.3104 | 269.0939 | 230.8469 | 59.7074 | 63.0256 | 91.6604 | 91.6604 | 0.091738 | 0.096836 | 0.14083 | 0.14083 | 0.081035 | 0.085538 | 0.1244 | 0.1244
85 | 32 | 21 | м-н Клязьма, ул.Кольцовская, 2а | Клязьм. школа | газ | ФНКВ-1М; 0,98 Гкал/ч – 2 шт. | За счет средст текущего ремонта устранить утечки в тепловой сети и внутри котельной к 2020 году. | 0 | 0 | 0 | 0 | 0 | 0 | 0 | 0 | 0 | 0 | 0 | 0 | 0 | 0 | 0 | 0 | 0 | 0 | 0 | 0 | 0 | 2.33 | 2.0034 | 2.33 | 2.0034 | 0.8 | 0.68788 | 0.8 | 0.68788 | 1140.67 | 1127.8016 | 0.01 | 0 | 51.1683 | 38.3 | 4.486% | 3.396% | 1089.5016 | 1089.5016 | 0.032 | 0.0096 | 204.7876 | 204.7876 | 17.95% | 18.16% | 18.8% | 18.8% | 884.714 | 884.714 | 176.122 | 154.066 | 174.9901 | 153.0759 | 174.9901 | 153.0759 | 1.1826 | 22.056 | 12.5231 | 206.9434 | 181.0276 | 86.978 | 86.978 | 86.978 | 100% | 59.048 | 59.048 | 1.2 | 100% | 2.949 | 2.949 | 0.8 | 100% | 181.4226 | 160.5136 | 189.9431 | 166.1563 | 233.9099 | 204.617 | 76.2517 | 77.1217 | 98.312 | 98.312 | 51.7661 | 52.3567 | 66.7425 | 66.7425 | 2.5853 | 2.6148 | 3.3333 | 3.3333
70 | 33 | 23 | г.Пушкино, ул.Писарева, 6 | Писарева,6 | газ | КЧМ-7; 0,069 Гкал/ч – 1 шт. |  | 0 | 0 | 0 | 0 | 0 | 0 | 0 | 0 | 0 | 0 | 0 | 0 | 0 | 0 | 0 | 0 | 0 | 0 | 0 | 0 | 0 | 0.080247 | 0.069 | 0.080247 | 0.069 | 0.06978 | 0.06 | 0.06978 | 0.06 | 84.9003 | 84.9003 | 0.001 | 0 | 2.8203 | 2.8203 | 3.322% | 3.322% | 82.08 | 82.08 | 0 | 0 | 0 | 0 | 0% | 0% | 0% | 0% | 82.08 | 82.08 | 12.53 | 12.53 | 12.4495 | 12.4495 | 12.4495 | 12.4495 | 1.1826 | 0 | 0 | 14.7227 | 14.7227 | 2.64 | 2.64 | 2.64 | 100% | 0.025 | 0.025 | 0.025 | 100% | 0 | 0 | 0 | #DIV/0! | 173.4123 | 173.4123 | 179.3707 | 179.3707 | 179.3707 | 179.3707 | 31.0953 | 31.0953 | 32.1637 | 32.1637 | 0.29446 | 0.29446 | 0.30458 | 0.30458 | 0 | 0 | 0 | 0
67 | 34 | 26 | м-н Заветы Ильича, пр-зд. Дзержинского | Дзержинского | газ | ЗИОСАБ-600ВТМ – 2 шт. | За счет собственных средств вновь создаваемой группы обслуживания автоматизированных котельных произвести режимную наладку котлов. Работы осуществить к 2021 г. | 0 | 0 | 0 | 0 | 0 | 0 | 0 | 0 | 0 | 0 | 0 | 0 | 0 | 0 | 0 | 0 | 0 | 0 | 0 | 0 | 0 | 1.26 | 1.0834 | 1.26 | 1.0834 | 0.291 | 0.25021 | 0.291 | 0.25021 | 464.4677 | 464.4677 | 0.005 | 0 | 43.7875 | 43.7875 | 9.427% | 9.427% | 420.6802 | 420.6802 | 0.008 | 0 | 28.2542 | 28.2542 | 6.083% | 6.083% | 6.716% | 6.716% | 392.426 | 392.426 | 68.95 | 62.0552 | 68.5069 | 61.6564 | 68.5069 | 61.6564 | 1.1826 | 6.8948 | 9.9997 | 81.0162 | 72.9149 | 28.132 | 28.132 | 28.132 | 100% | 0.064 | 0.064 | 0.064 | 100% | 0.058 | 0.058 | 0.058 | 100% | 174.4282 | 156.9859 | 192.584 | 173.3261 | 206.4498 | 185.8054 | 60.5683 | 60.5683 | 71.6874 | 71.6874 | 0.13779 | 0.13779 | 0.16309 | 0.16309 | 0.12487 | 0.12487 | 0.1478 | 0.1478
65 | 35 | 28 | г.п.Правдинский, ул.Чехова, 12 | Чехова | газ | КВ-ГЖ-0,75– 2 шт | За счет средст текущего ремонта устранить утечки в тепловой сети и внутри котельной. Произвести режимную наладку котлов. Работы осуществить к 2020 г. | 0 | 0 | 0 | 0 | 0 | 0 | 0 | 0 | 0 | 0 | 0 | 0 | 0 | 0 | 0 | 0 | 0 | 0 | 0 | 0 | 0 | 1.51 | 1.2984 | 1.51 | 1.2984 | 0.5 | 0.42992 | 0.5 | 0.42992 | 1059.4 | 1025.53 | 0.005 | 0 | 69.07 | 35.2 | 6.52% | 3.432% | 990.33 | 990.33 | 0.025 | 0.0075 | 345.38 | 345.38 | 32.6% | 33.68% | 34.88% | 34.88% | 644.95 | 644.95 | 158.18 | 137.0159 | 157.1635 | 136.1354 | 157.1635 | 136.1354 | 1.1826 | 21.1641 | 13.3797 | 185.8615 | 160.9937 | 77.64 | 63.18 | 48.6 | 81.38% | 4.463 | 4.463 | 0.7 | 100% | 4.453 | 4.453 | 0.45 | 100% | 175.4403 | 156.9859 | 187.6763 | 162.5657 | 288.1797 | 249.622 | 73.2868 | 61.6072 | 120.3814 | 97.9611 | 4.2128 | 4.3519 | 6.9199 | 6.9199 | 4.2033 | 4.3421 | 6.9044 | 6.9044
23 | 36 | 32 | м-н Клязьма, ул.Боткинская, 33б | Тарасовка | газ | ТГ-3-95 – 3,0 Гкал/ч - 2 | За счет средст текущего ремонта устранить утечки в тепловой сети и внутри котельной за счет ремонта труб котла №1. Провести режимную наладку котлов. Работы осущесвить к 2020 г. | 0 |  | 0 | 0 | 0 | 0 | 0 | 0 | 0 | 0 | 0 | 0 | 0 | 0 | 0 | 0 | 0 | 0 | 0 | 0 | 0 | 6.98 | 6.0017 | 6.98 | 6.0017 | 2.08 | 1.7885 | 2.08 | 1.7885 | 4993.8136 | 4951.849 | 0.09 | 0 | 251.9166 | 209.952 | 5.045% | 4.24% | 4741.897 | 4741.897 | 0.095 | 0.0285 | 2002.71 | 2002.71 | 40.1% | 40.44% | 42.23% | 42.23% | 2739.187 | 2739.187 | 691.65 | 676.459 | 687.2051 | 672.1117 | 687.2051 | 672.1117 | 1.1826 | 15.191 | 2.1963 | 812.6888 | 794.8393 | 421.391 | 347.49 | 267.3 | 82.46% | 9.351 | 9.351 | 4.1 | 100% | 7.497 | 7.497 | 2.2 | 100% | 162.7391 | 160.5136 | 171.3847 | 167.6205 | 296.6898 | 290.1734 | 84.3826 | 70.1738 | 153.838 | 126.8588 | 1.8725 | 1.8884 | 3.4138 | 3.4138 | 1.5013 | 1.514 | 2.7369 | 2.7369
8 | 37 | 33 | м-н Мамонтовка, ул.Мира, 6 | Мира, 2 | газ | ЗИО 60 – 6 шт | За счет собственных средств вновь создаваемой группы обслуживания автоматизированных котельных произвести режимную наладку котлов. За счет средст текущего ремонта устранить утечки в тепловой сети, ремонт арматуры на сетях к 2019 году. | 0 | 0 | 0 | 0 | 0 | 0 | 0 | 0 | 0 | 0 | 0 | 0 | 0 | 0 | 0 | 0 | 0 | 0 | 0 | 0 | 0 | 6.2802 | 5.4 | 6.2802 | 5.4 | 5.542 | 4.7653 | 5.542 | 4.7653 | 14173.5197 | 14173.5197 | 0.05 | 0 | 213.2057 | 213.2057 | 1.504% | 1.504% | 13960.314 | 13960.314 | 0.245 | 0.0735 | 1704.69 | 1704.69 | 12.03% | 12.03% | 12.21% | 12.21% | 12255.624 | 12255.624 | 2154.18 | 1958.2094 | 2140.3361 | 1945.6249 | 2140.3361 | 1945.6249 | 1.1826 | 195.9706 | 9.0972 | 2531.1615 | 2300.8961 | 449.67 | 449.67 | 449.67 | 100% | 14.621 | 14.621 | 14.621 | 100% | 0.438 | 0.438 | 0.438 | 100% | 178.5838 | 162.3377 | 181.3112 | 164.8169 | 206.5306 | 187.7421 | 31.7261 | 31.7261 | 36.6909 | 36.6909 | 1.0316 | 1.0316 | 1.193 | 1.193 | 0.030903 | 0.030903 | 0.035739 | 0.035739
25 | 38 | 34 | г.Пушкино, пр-д Чапаева, 1 | Чапаева | газ | КВа-0,5ж-1 шт КВГМ-0,35-1шт |  | 0 | 0 | 0 | 0 | 0 | 0 | 0 | 0 | 0 | 0 | 0 | 0 | 0 | 0 | 0 | 0 | 0 | 0 | 0 | 0 | 0 | 0.86 | 0.73947 | 0.86 | 0.73947 | 0.48 | 0.41273 | 0.48 | 0.41273 | 1038.7694 | 1038.7694 | 0.015 | 0 | 35.6474 | 35.6474 | 3.432% | 3.432% | 1003.122 | 1003.122 | 0 | 0 | 0 | 0 | 0% | 0% | 0% | 0% | 1003.122 | 1003.122 | 154.92 | 154.92 | 153.9244 | 153.9244 | 153.9244 | 153.9244 | 1.1826 | 0 | 0 | 182.031 | 182.031 | 23.658 | 23.658 | 23.658 | 100% | 0.046 | 0.046 | 0.046 | 100% | 0.046 | 0.046 | 0.046 | 100% | 175.2372 | 175.2372 | 181.4645 | 181.4645 | 181.4645 | 181.4645 | 22.775 | 22.775 | 23.5844 | 23.5844 | 0.044283 | 0.044283 | 0.045857 | 0.045857 | 0.044283 | 0.044283 | 0.045857 | 0.045857
24 | 39 | 35 | п.Черкизово, ул.Трудовая, 31 | Гимназия | газ | Универсал-5, 0,4 Гкал/ч – 3 шт | За счет средств текущего ремонта произвести утепление помещения котельной, провести режимную наладку котлов и устранить утечки в тепловой сети, ремонт арматуры на сетях. Произвести замену сетевых насосов. Работы осуществиь к 2021 году. | 0 | 0 | 0 | 0 | 0 | 0 | 0 | 0 | 0 | 0 | 0 | 0 | 0 | 0 | 0 | 0 | 0 | 0 | 0 | 0 | 0 | 1.4 | 1.2038 | 1.4 | 1.2038 | 0.63 | 0.5417 | 0.63 | 0.5417 | 1261.8139 | 1261.8139 | 0.016 | 0 | 40.9209 | 40.9209 | 3.243% | 3.243% | 1220.893 | 1220.893 | 0.025 | 0.0075 | 352.05 | 352.05 | 27.9% | 27.9% | 28.84% | 28.84% | 868.843 | 868.843 | 191.76 | 174.3318 | 190.5277 | 173.2115 | 190.5277 | 173.2115 | 1.1826 | 17.4282 | 9.0885 | 225.318 | 204.8399 | 165.277 | 107.51 | 82.7 | 65.05% | 0.074 | 0.074 | 0.074 | 100% | 0.5 | 0.5 | 0.5 | 100% | 178.5668 | 162.3377 | 184.5518 | 167.7788 | 259.3311 | 235.7617 | 130.9837 | 85.2027 | 190.2265 | 123.7393 | 0.058646 | 0.058646 | 0.085171 | 0.085171 | 0.39625 | 0.39625 | 0.57548 | 0.57548
16 | 40 | 37 | м-н Мамонтовка, ул.Гоголевская, 8а | Гоголевская | газ | ТГ-3/95; 3,0 Гкал/ч - 2 шт |  | 0 | 0 | 0 | 0 | 0 | 0 | 0 | 0 | 0 | 0 | 0 | 0 | 0 | 0 | 0 | 0 | 0 | 0 | 0 | 0 | 0 | 6.98 | 6.0017 | 6.98 | 6.0017 | 2.09 | 1.7971 | 2.09 | 1.7971 | 5383.4372 | 5383.4372 | 0.015 | 0 | 256.6952 | 256.6952 | 4.768% | 4.768% | 5126.742 | 5126.742 | 0.095 | 0.0285 | 554.62 | 554.62 | 10.3% | 10.3% | 10.82% | 10.82% | 4572.122 | 4572.122 | 743.73 | 743.73 | 738.9504 | 738.9504 | 738.9504 | 738.9504 | 1.1826 | 0 | 0 | 873.8827 | 873.8827 | 246.28 | 246.28 | 246.28 | 100% | 3.8165 | 3.8165 | 3.8165 | 100% | 0.682 | 0.682 | 0.682 | 100% | 162.328 | 162.328 | 170.4558 | 170.4558 | 191.1329 | 191.1329 | 45.7477 | 45.7477 | 53.8656 | 53.8656 | 0.70893 | 0.70893 | 0.83473 | 0.83473 | 0.12668 | 0.12668 | 0.14916 | 0.14916
62 | 41 | 38 | м-н Мамонтовка, Кузнецкий мост, 1 | Кузнецкий мост | газ | АОГВ 120 -1 шт |  | 0 | 0 | 0 | 0 | 0 | 0 | 0 | 0 | 0 | 0 | 0 | 0 | 0 | 0 | 0 | 0 | 0 | 0 | 0 | 0 | 0 | 0.12 | 0.10318 | 0 | 0 | 0.03 | 0.025795 | 0 | 0 | 67.64 | 0 | 0 | 0 | 3.6 | 0 | 5.322% | #DIV/0! | 64.04 | 0 | 0 | 0 | 0 | 0 | 0% | #DIV/0! | 0% | #DIV/0! | 0 | 64.04 | 8.8905 | 0 | 8.8334 | 0 | 8.8334 | 0 | 1.1826 | 0 | 0 | 10.4463 | 0 | 0 | 0 | 0 | #DIV/0! | 0 | 0 | 0 | #DIV/0! | 0 | 0 | 0 | #DIV/0! | 154.4402 | 0 | 163.122 | 0 | 163.122 | 0 | 0 | 0 | 0 | 0 | 0 | 0 | 0 | 0 | 0 | 0 | 0 | 0
61 | 42 | 39 | м-н Мамонтовка, ул.Октяб., 4 | Октябрьск.4 | уголь | Универсал-6; 0,15 Гкал/ч; - 2 шт. |  | 0 | 0 | 0 | 0 | 0 | 0 | 0 | 0 | 0 | 0 | 0 | 0 | 0 | 0 | 0 | 0 | 0 | 0 | 0 | 0 | 0 | 0.35 | 0.30095 | 0.35 | 0.30095 | 0.1 | 0.085985 | 0.1 | 0.085985 | 250.7831 | 250.7831 | 0.002 | 0 | 18.0143 | 18.0143 | 7.183% | 7.183% | 232.7688 | 232.7688 | 0.005 | 0.0015 | 56.2638 | 56.2638 | 22.44% | 22.44% | 24.17% | 24.17% | 176.505 | 176.505 | 58.09 | 58.09 | 74.6728 | 74.6728 | 74.6728 | 74.6728 | 0.764 | 0 | 0 | 57.05 | 57.05 | 40.55 | 40.55 | 40.55 | 100% | 0.427 | 0.427 | 0.427 | 100% | 0 | 0 | 0 | #DIV/0! | 227.4874 | 227.4874 | 245.093 | 245.093 | 323.2203 | 323.2203 | 161.6935 | 161.6935 | 229.7385 | 229.7385 | 1.7027 | 1.7027 | 2.4192 | 2.4192 | 0 | 0 | 0 | 0
60 | 43 | 40 | м-н Мамонтовка, ул.Октяб., 26, д/сад 44 | Мамонт. д/сад 44,окт.,22 | уголь | Универсал-6 - 1 шт. |  | 0 | 0 | 0 | 0 | 0 | 0 | 0 | 0 | 0 | 0 | 0 | 0 | 0 | 0 | 0 | 0 | 0 | 0 | 0 | 0 | 0 | 0.35 | 0.30095 | 0.35 | 0.30095 | 0.035 | 0.030095 | 0.035 | 0.030095 | 64.32 | 64.321 | 0 | 0 | 5.94 | 5.94 | 9.235% | 9.235% | 58.38 | 58.381 | 0 | 0 | 0 | 0 | 0% | 0% | 0% | 0% | 58.381 | 58.38 | 18.4 | 18.4 | 22.212 | 22.212 | 22.212 | 22.212 | 0.764 | 0 | 0 | 16.97 | 16.97 | 1.027 | 1.027 | 1.027 | 100% | 0 | 0 | 0 | #DIV/0! | 0 | 0 | 0 | #DIV/0! | 263.8371 | 263.833 | 290.6817 | 290.6768 | 290.6817 | 290.6768 | 15.967 | 15.9668 | 17.5916 | 17.5913 | 0 | 0 | 0 | 0 | 0 | 0 | 0 | 0
15 | 44 | 41 | п.Черкизово, ул.Г.Шостак, 54/1 | Г.Шостак | уголь | Универсал-6 - 2 шт. |  | 0 | 0 | 0 | 0 | 0 | 0 | 0 | 0 | 0 | 0 | 0 | 0 | 0 | 0 | 0 | 0 | 0 | 0 | 0 | 0 | 0 | 0.35 | 0.30095 | 0.35 | 0.30095 | 0.08 | 0.068788 | 0.08 | 0.068788 | 152.8653 | 152.8653 | 0.003 | 0 | 11.3205 | 11.3205 | 7.406% | 7.406% | 141.5448 | 141.5448 | 0.003 | 0 | 16.3728 | 16.3728 | 10.71% | 10.71% | 11.57% | 11.57% | 125.172 | 125.172 | 34.17 | 34.17 | 45.0785 | 45.0785 | 45.0785 | 45.0785 | 0.764 | 0 | 0 | 34.44 | 34.44 | 5.736 | 5.736 | 5.736 | 100% | 0 | 0 | 0 | #DIV/0! | 0 | 0 | 0 | #DIV/0! | 225.2964 | 225.2964 | 243.3151 | 243.3151 | 275.1414 | 275.1414 | 37.5232 | 37.5232 | 45.8249 | 45.8249 | 0 | 0 | 0 | 0 | 0 | 0 | 0 | 0
9 | 45 | 42 | м-н Мамонтовка, ул.Ленточка, 20 | Ленточка,20 | уголь | ЗИО-60; 0,2 Гкал/ч; - 2 шт. |  | 0 | 0 | 0 | 0 | 0 | 0 | 0 | 0 | 0 | 0 | 0 | 0 | 0 | 0 | 0 | 0 | 0 | 0 | 0 | 0 | 0 | 0.47 | 0.40413 | 0.47 | 0.40413 | 0.22 | 0.18917 | 0.22 | 0.18917 | 345.1898 | 345.1898 | 0.002 | 0 | 19.0228 | 19.0228 | 5.511% | 5.511% | 326.167 | 326.167 | 0 | 0 | 0 | 0 | 0% | 0% | 0% | 0% | 326.167 | 326.167 | 86.88 | 86.88 | 102.801 | 102.801 | 102.801 | 102.801 | 0.764 | 0 | 0 | 78.54 | 78.54 | 5.574 | 5.574 | 5.574 | 100% | 0 | 0 | 0 | #DIV/0! | 0 | 0 | 0 | #DIV/0! | 227.527 | 227.527 | 240.7969 | 240.7969 | 240.7969 | 240.7969 | 16.1476 | 16.1476 | 17.0894 | 17.0894 | 0 | 0 | 0 | 0 | 0 | 0 | 0 | 0
63 | 46 | 43 | м-н Звягино, ул.Советская, 25а | Звягино | уголь | ЗИО-30- 1 шт.; Универсал-6 - 1 шт |  | 0 | 0 | 0 | 0 | 0 | 0 | 0 | 0 | 0 | 0 | 0 | 0 | 0 | 0 | 0 | 0 | 0 | 0 | 0 | 0 | 0 | 0.39542 | 0.34 | 0.39542 | 0.34 | 0.19 | 0.16337 | 0.19 | 0.16337 | 293.3481 | 293.3481 | 0.002 | 0 | 15.9401 | 15.9401 | 5.434% | 5.434% | 277.408 | 277.408 | 0.001 | 0 | 5.34 | 5.34 | 1.82% | 1.82% | 1.925% | 1.925% | 272.068 | 272.068 | 67.47 | 67.47 | 84.5288 | 84.5288 | 84.5288 | 84.5288 | 0.764 | 0 | 0 | 64.58 | 64.58 | 4.246 | 4.246 | 4.246 | 100% | 0 | 0 | 0 | #DIV/0! | 0 | 0 | 0 | #DIV/0! | 220.148 | 220.148 | 232.7979 | 232.7979 | 237.3671 | 237.3671 | 14.4743 | 14.4743 | 15.6064 | 15.6064 | 0 | 0 | 0 | 0 | 0 | 0 | 0 | 0
14 | 47 | 44 | г.Пушкино, ул.Добролюбовская, 11 | Добролюбовская | уголь | Универсал-6 - 2 шт. |  | 0 | 0 | 0 | 0 | 0 | 0 | 0 | 0 | 0 | 0 | 0 | 0 | 0 | 0 | 0 | 0 | 0 | 0 | 0 | 0 | 0 | 0.35 | 0.30095 | 0.35 | 0.30095 | 0.29 | 0.24936 | 0.29 | 0.24936 | 553.5911 | 553.5911 | 0.003 | 0 | 21.2031 | 21.2031 | 3.83% | 3.83% | 532.388 | 532.388 | 0.011 | 0 | 45.74 | 45.74 | 8.262% | 8.262% | 8.591% | 8.591% | 486.648 | 486.648 | 132.8 | 132.8 | 163.9398 | 163.9398 | 163.9398 | 163.9398 | 0.764 | 0 | 0 | 125.25 | 125.25 | 30.844 | 30.844 | 30.844 | 100% | 0.007 | 0.007 | 0.007 | 100% | 0.007 | 0.007 | 0.007 | 100% | 226.25 | 226.25 | 235.2607 | 235.2607 | 257.3729 | 257.3729 | 55.7162 | 55.7162 | 63.3805 | 63.3805 | 0.012645 | 0.012645 | 0.014384 | 0.014384 | 0.012645 | 0.012645 | 0.014384 | 0.014384
59 | 48 | 45 | г.Пушкино, ул.Толстого, 7 | Толстого,7 | уголь | Универсал-6 - 2 шт. |  | 0 | 0 | 0 | 0 | 0 | 0 | 0 | 0 | 0 | 0 | 0 | 0 | 0 | 0 | 0 | 0 | 0 | 0 | 0 | 0 | 0 | 0.35 | 0.30095 | 0.35 | 0.30095 | 0.2 | 0.17197 | 0.2 | 0.17197 | 309.6046 | 309.6046 | 0.005 | 0 | 17.6806 | 17.6806 | 5.711% | 5.711% | 291.924 | 291.924 | 0 | 0 | 0 | 0 | 0% | 0% | 0% | 0% | 291.924 | 291.924 | 72.34 | 72.34 | 91.6885 | 91.6885 | 91.6885 | 91.6885 | 0.764 | 0 | 0 | 70.05 | 70.05 | 4.845 | 4.845 | 4.845 | 100% | 0 | 0 | 0 | #DIV/0! | 0 | 0 | 0 | #DIV/0! | 226.2564 | 226.2564 | 239.9597 | 239.9597 | 239.9597 | 239.9597 | 15.649 | 15.649 | 16.5968 | 16.5968 | 0 | 0 | 0 | 0 | 0 | 0 | 0 | 0
58 | 49 | 46 | м-н Клязьма, ул.Державинская, 2/47 | Державинская, 2/47 | уголь | Универсал-6 - 2 шт. |  | 0 | 0 | 0 | 0 | 0 | 0 | 0 | 0 | 0 | 0 | 0 | 0 | 0 | 0 | 0 | 0 | 0 | 0 | 0 | 0 | 0 | 0.19 | 0.16337 | 0.19 | 0.16337 | 0.15 | 0.12898 | 0.15 | 0.12898 | 174.6734 | 174.6734 | 0.002 | 0 | 12.0206 | 12.0206 | 6.882% | 6.882% | 162.6528 | 162.6528 | 0.003 | 0.0009 | 16.0608 | 16.0608 | 9.195% | 9.195% | 9.874% | 9.874% | 146.592 | 146.592 | 41.35 | 41.35 | 50.6283 | 50.6283 | 50.6283 | 50.6283 | 0.764 | 0 | 0 | 38.68 | 38.68 | 2.161 | 2.161 | 2.161 | 100% | 0 | 0 | 0 | #DIV/0! | 0 | 0 | 0 | #DIV/0! | 221.4419 | 221.4419 | 237.8072 | 237.8072 | 263.8616 | 263.8616 | 12.3717 | 12.3717 | 14.7416 | 14.7416 | 0 | 0 | 0 | 0 | 0 | 0 | 0 | 0
57 | 50 | 47 | м-н Клязьма, ул.Крыловская, 67б | Крыловская,67б | уголь | КЧМ-5-К; 0,043 Гкал/ч -2 шт |  | 0 | 0 | 0 | 0 | 0 | 0 | 0 | 0 | 0 | 0 | 0 | 0 | 0 | 0 | 0 | 0 | 0 | 0 | 0 | 0 | 0 | 0.10002 | 0.086 | 0.10002 | 0.086 | 0.05 | 0.042992 | 0.05 | 0.042992 | 86.55 | 86.55 | 0 | 0 | 5.55 | 5.55 | 6.412% | 6.412% | 81 | 81 | 0 | 0 | 0 | 0 | 0% | 0% | 0% | 0% | 81 | 81 | 18.9 | 18.9 | 24.6204 | 24.6204 | 24.6204 | 24.6204 | 0.764 | 0 | 0 | 18.81 | 18.81 | 2.806 | 2.806 | 2.806 | 100% | 0 | 0 | 0 | #DIV/0! | 0 | 0 | 0 | #DIV/0! | 217.331 | 217.331 | 232.2222 | 232.2222 | 232.2222 | 232.2222 | 32.4206 | 32.4206 | 34.642 | 34.642 | 0 | 0 | 0 | 0 | 0 | 0 | 0 | 0
56 | 51 | 48 | м-н Клязьма, ул.Чеховская, 17 | Чеховская, 17 | уголь | КЧМ-5-К; 0,068 Гкал/ч -2 шт |  | 0 | 0 | 0 | 0 | 0 | 0 | 0 | 0 | 0 | 0 | 0 | 0 | 0 | 0 | 0 | 0 | 0 | 0 | 0 | 0 | 0 | 0.16 | 0.13758 | 0.16 | 0.13758 | 0.06 | 0.051591 | 0.06 | 0.051591 | 107.6345 | 107.6345 | 0.002 | 0 | 5.4545 | 5.4545 | 5.068% | 5.068% | 102.18 | 102.18 | 0 | 0 | 0 | 0 | 0% | 0% | 0% | 0% | 102.18 | 102.18 | 25.3 | 25.3 | 30.2291 | 30.2291 | 30.2291 | 30.2291 | 0.764 | 0 | 0 | 23.095 | 23.095 | 2.369 | 2.369 | 2.369 | 100% | 0 | 0 | 0 | #DIV/0! | 0 | 0 | 0 | #DIV/0! | 214.5687 | 214.5687 | 226.0227 | 226.0227 | 226.0227 | 226.0227 | 22.0097 | 22.0097 | 23.1846 | 23.1846 | 0 | 0 | 0 | 0 | 0 | 0 | 0 | 0
86 | 52 | 49 | м-н Клязьма, ул.Андреевская, 14 | Андреевская,14 | уголь | Универсал-6; 0,1 Гкал/ч - 2 шт. |  | 0 | 0 | 0 | 0 | 0 | 0 | 0 | 0 | 0 | 0 | 0 | 0 | 0 | 0 | 0 | 0 | 0 | 0 | 0 | 0 | 0 | 0.2326 | 0.2 | 0.2326 | 0.2 | 0.16 | 0.13758 | 0.16 | 0.13758 | 249.6665 | 249.6665 | 0.003 | 0 | 12.1565 | 12.1565 | 4.869% | 4.869% | 237.51 | 237.51 | 0.001 | 0.0003 | 4.03 | 4.03 | 1.614% | 1.614% | 1.697% | 1.697% | 233.48 | 233.48 | 63.35 | 63.35 | 78.2696 | 78.2696 | 78.2696 | 78.2696 | 0.764 | 0 | 0 | 59.798 | 59.798 | 6.411 | 6.411 | 6.411 | 100% | 0.006 | 0.006 | 0.006 | 100% | 0 | 0 | 0 | #DIV/0! | 239.5115 | 239.5115 | 251.7705 | 251.7705 | 256.1162 | 256.1162 | 25.6783 | 25.6783 | 27.4585 | 27.4585 | 0.024032 | 0.024032 | 0.025698 | 0.025698 | 0 | 0 | 0 | 0
55 | 53 | 50 | г.Пушкино, ул.Лесная, 18 | Лесная,18 | уголь | Универсал-6 - 1 шт.; Ст. котел - 3 шт. |  | 0 | 0 | 0 | 0 | 0 | 0 | 0 | 0 | 0 | 0 | 0 | 0 | 0 | 0 | 0 | 0 | 0 | 0 | 0 | 0 | 0 | 0.47 | 0.40413 | 0.47 | 0.40413 | 0.46 | 0.39553 | 0.46 | 0.39553 | 736.1261 | 736.1261 | 0.005 | 0 | 40.417 | 40.417 | 5.491% | 5.491% | 695.7091 | 695.7091 | 0.02 | 0 | 98.8171 | 98.8171 | 13.42% | 13.42% | 14.2% | 14.2% | 596.892 | 596.892 | 183.7 | 183.7 | 222.9058 | 222.9058 | 222.9058 | 222.9058 | 0.764 | 0 | 0 | 170.3 | 170.3 | 0 | 0 | 0 | #DIV/0! | 0.278 | 0.278 | 0.278 | 100% | 0.124 | 0.124 | 0.124 | 100% | 231.3462 | 231.3462 | 244.7862 | 244.7862 | 285.3112 | 285.3112 | 0 | 0 | 0 | 0 | 0.37765 | 0.37765 | 0.46575 | 0.46575 | 0.16845 | 0.16845 | 0.20774 | 0.20774
54 | 54 | 51 | м-н Заветы Ильича, ул. Красноарм. | Красноармейская | уголь | Универсал-6 - 1 шт. ЗИО-30 – 2 шт. |  | 0 | 0 | 0 | 0 | 0 | 0 | 0 | 0 | 0 | 0 | 0 | 0 | 0 | 0 | 0 | 0 | 0 | 0 | 0 | 0 | 0 | 0.35 | 0.30095 | 0.35 | 0.30095 | 0.18027 | 0.155 | 0.18027 | 0.155 | 313.9063 | 313.9063 | 0.005 | 0 | 32.1088 | 32.1088 | 10.23% | 10.23% | 281.7975 | 281.7975 | 0.01 | 0 | 55.9335 | 55.9335 | 17.82% | 17.82% | 19.85% | 19.85% | 225.864 | 225.864 | 73.8 | 73.8 | 93.4686 | 93.4686 | 93.4686 | 93.4686 | 0.764 | 0 | 0 | 71.41 | 71.41 | 25.25 | 25.25 | 25.25 | 100% | 0.116 | 0.116 | 0.116 | 100% | 0 | 0 | 0 | #DIV/0! | 227.4883 | 227.4883 | 253.4089 | 253.4089 | 316.1637 | 316.1637 | 80.438 | 80.438 | 111.7929 | 111.7929 | 0.36954 | 0.36954 | 0.51358 | 0.51358 | 0 | 0 | 0 | 0
53 | 55 | 52 | м-н Заветы Ильича, ул.Советская | Советская | уголь | ЗИО-30 0,1 Гкал/ч -2 шт |  | 0 | 0 | 0 | 0 | 0 | 0 | 0 | 0 | 0 | 0 | 0 | 0 | 0 | 0 | 0 | 0 | 0 | 0 | 0 | 0 | 0 | 0.23 | 0.19776 | 0.23 | 0.19776 | 0.05 | 0.042992 | 0.05 | 0.042992 | 57.72 | 57.72 | 0 | 0 | 5.4018 | 5.4018 | 9.359% | 9.359% | 52.3182 | 52.3182 | 0 | 0 | 10.2082 | 10.2082 | 17.69% | 17.69% | 19.51% | 19.51% | 42.11 | 42.11 | 13.72 | 13.72 | 17.1859 | 17.1859 | 17.1859 | 17.1859 | 0.764 | 0 | 0 | 13.13 | 13.13 | 6.749 | 6.749 | 6.749 | 100% | 0.001 | 0.001 | 0.001 | 100% | 0 | 0 | 0 | #DIV/0! | 227.4775 | 227.4775 | 250.9642 | 250.9642 | 311.8024 | 311.8024 | 116.9265 | 116.9265 | 160.2707 | 160.2707 | 0.017325 | 0.017325 | 0.023747 | 0.023747 | 0 | 0 | 0 | 0
22 | 56 | 53 | г.п. Софрино, Микрорайон, 1 | Микрорайон | газ | Paroman-simplekx 1,04 Гкал/ч – 3шт | За счет собственных средств вновь создаваемой группы обслуживания автоматизированных котельных произвести режимную наладку котлов к 2021 г. | 0 | 0 | 0 | 0 | 0 | 0 | 0 | 0 | 0 | 0 | 0 | 0 | 0 | 0 | 0 | 0 | 0 | 0 | 0 | 0 | 0 | 3.6402 | 3.13 | 3.6402 | 3.13 | 3.33 | 2.8633 | 3.33 | 2.8633 | 6379.1646 | 6379.1646 | 0.029 | 0 | 169.6856 | 169.6856 | 2.66% | 2.66% | 6209.479 | 6209.479 | 0.086 | 0.0258 | 448.54 | 448.54 | 7.031% | 7.031% | 7.223% | 7.223% | 5760.939 | 5760.939 | 966.159 | 881.3435 | 959.95 | 875.6796 | 959.95 | 875.6796 | 1.1826 | 84.8155 | 8.7786 | 1135.2368 | 1035.5787 | 279.42 | 279.42 | 279.42 | 100% | 4.135 | 4.135 | 4.135 | 100% | 4.086 | 4.086 | 4.086 | 100% | 177.9601 | 162.3377 | 182.8232 | 166.7738 | 197.0576 | 179.7587 | 43.802 | 43.802 | 48.5025 | 48.5025 | 0.6482 | 0.6482 | 0.71776 | 0.71776 | 0.64052 | 0.64052 | 0.70926 | 0.70926
19 | 57 | 54 | п.Ашукино, Росхмель, 41 | Росхмель | газ | Факел - 1 Г 0,8 Гкал/ч – 6 шт | За счет средст текущего ремонта устранить утечки внутри котельнойи произвести режимную наладку котлов. Произвести замену сетевых насосов в соответствии с присоединенной нагрузки. Работы осущесвить к 2020 г. | 0 | 0 | 0 | 0 | 0 | 0 | 0 | 0 | 0 | 0 | 0 | 0 | 0 | 0 | 0 | 0 | 0 | 0 | 0 | 0 | 0 | 5.58 | 4.7979 | 5.58 | 4.7979 | 1.68 | 1.4445 | 1.68 | 1.4445 | 3797.2727 | 3797.2727 | 0.04 | 0 | 104.3617 | 104.3617 | 2.748% | 2.748% | 3692.911 | 3692.911 | 0.07 | 0.021 | 1086.89 | 1086.89 | 28.62% | 28.62% | 29.43% | 29.43% | 2606.021 | 2606.021 | 577.25 | 530.6603 | 573.5403 | 527.25 | 573.5403 | 527.25 | 1.1826 | 46.5897 | 8.071 | 678.2687 | 623.5259 | 268.512 | 275.86 | 212.2 | 102.7% | 18.847 | 18.847 | 2.5 | 100% | 17.8352 | 17.8352 | 1.9 | 100% | 178.62 | 164.2036 | 183.6678 | 168.844 | 260.2699 | 239.2636 | 70.7118 | 72.6469 | 103.0352 | 105.8549 | 4.9633 | 4.9633 | 7.2321 | 7.2321 | 4.6968 | 4.6968 | 6.8438 | 6.8438
20 | 58 | 55 | г.п.Софрино, ул.Комсомольская, 15а | Стройдеталь | газ | ЗИО 60 – 4 шт | За счет собственных средств вновь создаваемой группы обслуживания автоматизированных котельных произвести режимную наладку котлов к 2020 г. | 0 | 0 | 0 | 0 | 0 | 0 | 0 | 0 | 0 | 0 | 0 | 0 | 0 | 0 | 0 | 0 | 0 | 0 | 0 | 0 | 0 | 4.19 | 3.6028 | 4.19 | 3.6028 | 2.57 | 2.2098 | 2.57 | 2.2098 | 6287.4466 | 6287.4466 | 0.019 | 0 | 181.8576 | 181.8576 | 2.892% | 2.892% | 6105.589 | 6105.589 | 0.1 | 0.03 | 1074.22 | 1074.22 | 17.09% | 17.09% | 17.59% | 17.59% | 5031.369 | 5031.369 | 924.49 | 868.6718 | 918.5487 | 863.0893 | 918.5487 | 863.0893 | 1.1826 | 55.8182 | 6.0377 | 1086.2758 | 1020.6894 | 294.06 | 294.06 | 294.06 | 100% | 2.003 | 2.003 | 2.003 | 100% | 1.613 | 1.613 | 1.613 | 100% | 172.769 | 162.3377 | 177.915 | 167.173 | 215.9006 | 202.8651 | 46.7694 | 46.7694 | 58.4453 | 58.4453 | 0.31857 | 0.31857 | 0.3981 | 0.3981 | 0.25654 | 0.25654 | 0.32059 | 0.32059
21 | 59 | 56 | г.п.Софрино, ул.Сетевая, 4а | Мосэнерго | газ | Энергия Н-54- 4 шт | За счет собственных средств вновь создаваемой группы обслуживания автоматизированных котельных произвести режимную наладку котлов к 2020 г. | 0 | 0 | 0 | 0 | 0 | 0 | 0 | 0 | 0 | 0 | 0 | 0 | 0 | 0 | 0 | 0 | 0 | 0 | 0 | 0 | 0 | 2.79 | 2.399 | 2.79 | 2.399 | 2.32 | 1.9948 | 2.32 | 1.9948 | 4170.1734 | 4170.1734 | 0.02 | 0 | 129.3744 | 129.3744 | 3.102% | 3.102% | 4040.799 | 4040.799 | 0.095 | 0.0285 | 639.8 | 639.8 | 15.34% | 15.34% | 15.83% | 15.83% | 3400.999 | 3400.999 | 637.353 | 576.15 | 633.257 | 572.4473 | 633.257 | 572.4473 | 1.1826 | 61.203 | 9.6027 | 748.8898 | 676.9762 | 207 | 207 | 207 | 100% | 3.2697 | 3.2697 | 3.2697 | 100% | 2.9741 | 2.9741 | 2.9741 | 100% | 179.5824 | 162.3377 | 185.3321 | 167.5352 | 220.197 | 199.0522 | 49.6382 | 49.6382 | 60.8645 | 60.8645 | 0.78407 | 0.78407 | 0.96139 | 0.96139 | 0.71318 | 0.71318 | 0.87448 | 0.87448
52 | 60 | 57 | п.Ашукино, ул.Некрасова, 6, стр.1 | Ашукино Некрасова | газ | КВА-1,0 - 0,86 Гкал/ч – 2шт | За счет собственных средств вновь создаваемой группы обслуживания автоматизированных котельных произвести режимную наладку котлов. За счет средст текущего ремонта устранить утечки в тепловой сети, ремонт арматуры на сетях к 2020 году. | 0 | 0 | 0 | 0 | 0 | 0 | 0 | 0 | 0 | 0 | 0 | 0 | 0 | 0 | 0 | 0 | 0 | 0 | 0 | 0 | 0 | 2.01 | 1.7283 | 2.01 | 1.7283 | 0.78 | 0.67068 | 0.78 | 0.67068 | 1698.8279 | 1698.8279 | 0.005 | 0 | 53.5489 | 53.5489 | 3.152% | 3.152% | 1645.279 | 1645.279 | 0.026 | 0.0078 | 517.12 | 517.12 | 30.44% | 30.44% | 31.43% | 31.43% | 1128.159 | 1128.159 | 253.85 | 237.4074 | 252.2186 | 235.8817 | 252.2186 | 235.8817 | 1.1826 | 16.4426 | 6.4773 | 298.2737 | 278.9537 | 95.753 | 95.753 | 95.753 | 100% | 0.251 | 0.251 | 0.251 | 100% | 0.251 | 0.251 | 0.251 | 100% | 175.5762 | 164.2036 | 181.2907 | 169.548 | 264.3898 | 247.2645 | 56.3642 | 56.3642 | 84.8754 | 84.8754 | 0.14775 | 0.14775 | 0.22249 | 0.22249 | 0.14775 | 0.14775 | 0.22249 | 0.22249
18 | 61 | 59 | г.п.Софрино, ул.Дальняя | Дальняя | газ | ЗИО 60 – 6 шт | За счет собственных средств вновь создаваемой группы обслуживания автоматизированных котельных произвести режимную наладку котлов. За счет средст текущего ремонта устранить утечки в тепловой сети, ремонт арматуры на сетях и помещения котельной к 2020 г. | 0 | 0 | 0 | 0 | 0 | 0 | 0 | 0 | 0 | 0 | 0 | 0 | 0 | 0 | 0 | 0 | 0 | 0 | 0 | 0 | 0 | 6.2802 | 5.4 | 6.2802 | 5.4 | 2.34 | 2.012 | 2.34 | 2.012 | 5025.9679 | 5025.9679 | 0.07 | 0 | 178.8899 | 178.8899 | 3.559% | 3.559% | 4847.078 | 4847.078 | 0.1 | 0.03 | 1174.73 | 1174.73 | 23.37% | 23.37% | 24.24% | 24.24% | 3672.348 | 3672.348 | 745.34 | 702.3677 | 740.5501 | 697.854 | 740.5501 | 697.854 | 1.1826 | 42.9723 | 5.7655 | 875.7745 | 825.2821 | 274.225 | 274.225 | 274.225 | 100% | 3.933 | 3.933 | 3.933 | 100% | 3.873 | 3.873 | 3.873 | 100% | 174.2499 | 164.2036 | 180.6809 | 170.2638 | 238.4781 | 224.7287 | 54.5616 | 54.5616 | 74.6729 | 74.6729 | 0.78254 | 0.78254 | 1.071 | 1.071 | 0.7706 | 0.7706 | 1.0546 | 1.0546
80 | 62 | 60 | г.п.Софрино, ул.Клубная, 4а | Клубная | газ | ЗИОСАБ-1600- 2 шт. | За счет средст текущего ремонта устранить утечки в тепловой сети и внутри котельной. Работы осуществить 2021 | 0 | 0 | 0 | 0 | 0 | 0 | 0 | 0 | 0 | 0 | 0 | 0 | 0 | 0 | 0 | 0 | 0 | 0 | 0 | 0 | 0 | 3.19 | 2.7429 | 3.19 | 2.7429 | 2.2004 | 1.892 | 2.2004 | 1.892 | 3117.0033 | 3117.0033 | 0.047 | 0 | 67.3233 | 67.3233 | 2.16% | 2.16% | 3049.68 | 3049.68 | 0.12 | 0.036 | 521.82 | 521.82 | 16.74% | 16.74% | 17.11% | 17.11% | 2527.86 | 2527.86 | 411.92 | 411.92 | 409.2728 | 409.2728 | 409.2728 | 409.2728 | 1.1826 | 0 | 0 | 484.006 | 484.006 | 147.36 | 147.36 | 147.36 | 100% | 9.1136 | 9.1136 | 2.1 | 100% | 0.6199 | 0.6199 | 0.6199 | 100% | 155.2793 | 155.2793 | 158.7071 | 158.7071 | 191.4687 | 191.4687 | 47.2762 | 47.2762 | 58.2944 | 58.2944 | 2.9238 | 2.9238 | 3.6053 | 3.6053 | 0.19888 | 0.19888 | 0.24523 | 0.24523
79 | 63 | 61 | с.Ельдигино | Ельдигино | газ | КСВа-2,5 (ВК-32)– 3 шт. (1 не раб) | За счет средст текущего ремонта устранить утечки в тепловой сети. Провести очистку котлов и их режимную наладку. За счет средст текущего ремонта устранить утечки в тепловой сети, ремонт арматуры на сетях к 2021 году. | 0 | 0 | 0 | 0 | 0 | 0 | 0 | 0 | 0 | 0 | 0 | 0 | 0 | 0 | 0 | 0 | 0 | 0 | 0 | 0 | 0 | 7.5 | 6.4488 | 7.5 | 6.4488 | 3.6204 | 3.113 | 3.6204 | 3.113 | 8198.8969 | 8198.8969 | 0.027 | 0 | 446.2359 | 446.2359 | 5.443% | 5.443% | 7752.661 | 7752.661 | 0.137 | 0.0411 | 1578.97 | 1578.97 | 19.26% | 19.26% | 20.37% | 20.37% | 6173.691 | 6173.691 | 1099.09 | 1095.4136 | 1092.0267 | 1088.3739 | 1092.0267 | 1088.3739 | 1.1826 | 3.6764 | 0.3345 | 1291.4307 | 1287.111 | 350.55 | 350.55 | 350.55 | 100% | 37.25 | 37.25 | 6.9 | 100% | 0.379 | 0.379 | 0.379 | 100% | 157.5127 | 156.9859 | 166.579 | 166.0218 | 209.1829 | 208.4832 | 42.7558 | 42.7558 | 56.7813 | 56.7813 | 4.5433 | 4.5433 | 6.0337 | 6.0337 | 0.046226 | 0.046226 | 0.06139 | 0.06139
78 | 64 | 62 | с.Братовщина | братовщина | газ | ЗИО-60 – 6 шт | За счет средст текущего ремонта устранить утечки в тепловой сети. Провести очистку котлов и их режимную наладку. Работы осуществить к 2021 г. | 0 | 0 | 0 | 0 | 0 | 0 | 0 | 0 | 0 | 0 | 0 | 0 | 0 | 0 | 0 | 0 | 0 | 0 | 0 | 0 | 0 | 4.19 | 3.6028 | 4.19 | 3.6028 | 1.66 | 1.4273 | 1.66 | 1.4273 | 3592.8599 | 3592.8599 | 0.01 | 0 | 148.9969 | 148.9969 | 4.147% | 4.147% | 3443.863 | 3443.863 | 0.06 | 0.018 | 772.25 | 772.25 | 21.49% | 21.49% | 22.42% | 22.42% | 2671.613 | 2671.613 | 543.37 | 496.3885 | 539.878 | 493.1984 | 539.878 | 493.1984 | 1.1826 | 46.9815 | 8.6463 | 638.4597 | 583.2565 | 222.75 | 222.75 | 222.75 | 100% | 3.0746 | 3.0746 | 3.0746 | 100% | 2.5226 | 2.5226 | 2.5226 | 100% | 177.7024 | 162.3377 | 185.3906 | 169.3611 | 238.9791 | 218.3162 | 61.998 | 61.998 | 83.3766 | 83.3766 | 0.85575 | 0.85575 | 1.1508 | 1.1508 | 0.70211 | 0.70211 | 0.94422 | 0.94422
34 | 65 | 63 | м-н Клязьма, ул.Крыловская, 67а | Крыловская 67а | газ | МН-120 Эко – 2 шт |  | 0 | 0 | 0 | 0 | 0 | 0 | 0 | 0 | 0 | 0 | 0 | 0 | 0 | 0 | 0 | 0 | 0 | 0 | 0 | 0 | 0 | 0.23958 | 0.206 | 0.23958 | 0.206 | 0.19 | 0.16337 | 0.19 | 0.16337 | 428.1763 | 428.1763 | 0.0041 | 0 | 9.5303 | 9.5303 | 2.226% | 2.226% | 418.646 | 418.646 | 0 | 0 | 0 | 0 | 0% | 0% | 0% | 0% | 418.646 | 418.646 | 57.52 | 57.52 | 57.1503 | 57.1503 | 57.1503 | 57.1503 | 1.1826 | 0 | 0 | 67.586 | 67.586 | 9.128 | 9.128 | 9.128 | 100% | 0.042 | 0.042 | 0.042 | 100% | 0 | 0 | 0 | #DIV/0! | 157.8462 | 157.8462 | 161.4395 | 161.4395 | 161.4395 | 161.4395 | 21.3183 | 21.3183 | 21.8036 | 21.8036 | 0.09809 | 0.09809 | 0.10032 | 0.10032 | 0 | 0 | 0 | 0
77 | 66 | 64 | г.п.Софрино, Орджоникидзе, 41а | Мосбытхим | дизтопливо | СРА – 130 – 1шт | За счет средств текущего ремонита, обеспечить учет дизельного топлива иего сохранность. Провести режимную наладку котлов. Работы осуществить к 2019 г. | 0 | 0 | 0 | 0 | 0 | 0 | 0 | 0 | 0 | 0 | 0 | 0 | 0 | 0 | 0 | 0 | 0 | 0 | 0 | 0 | 0 | 0.15 | 0.12898 | 0.15 | 0.12898 | 0.14 | 0.12038 | 0.14 | 0.12038 | 199.4219 | 199.4219 | 0.001 | 0 | 7.0099 | 7.0099 | 3.515% | 3.515% | 192.412 | 192.412 | 0.005 | 0.0015 | 15.16 | 15.16 | 7.602% | 7.602% | 7.879% | 7.879% | 177.252 | 177.252 | 24.9 | 21.8316 | 24.7793 | 21.8305 | 24.7793 | 21.8305 | 1.45 | 3.0684 | 8.5398 | 35.93 | 31.6543 | 5.688 | 5.688 | 5.688 | 100% | 0.036 | 0.036 | 0.036 | 100% | 0.027 | 0.027 | 0.027 | 100% | 180.1708 | 158.7302 | 186.7347 | 164.513 | 202.7058 | 178.5834 | 28.5224 | 28.5224 | 32.0899 | 32.0899 | 0.18052 | 0.18052 | 0.2031 | 0.2031 | 0.13539 | 0.13539 | 0.15233 | 0.15233
76 | 67 | 65 | г.п.Софрино, ул.Менделеева, 31а | Краснохолмка | дизтопливо | ESKO ALEX 140 - 1шт | За счет средств текущего ремонита, обеспечить учет дизельного топлива иего сохранность. Провести режимную наладку котлов. Провести ремонт тепловой сети с умеьшением диаметра согласно присоединенной нагрузки. Работы осуществить к 2019 г. | 0 | 0 | 0 | 0 | 0 | 0 | 0 | 0 | 0 | 0 | 0 | 0 | 0 | 0 | 0 | 0 | 0 | 0 | 0 | 0 | 0 | 0.13956 | 0.12 | 0.13956 | 0.12 | 0.12328 | 0.106 | 0.12328 | 0.106 | 213.3638 | 213.3638 | 0.001 | 0 | 7.6978 | 7.6978 | 3.608% | 3.608% | 205.666 | 205.666 | 0.005 | 0 | 61.98 | 61.98 | 29.05% | 29.05% | 30.14% | 30.14% | 143.686 | 143.686 | 26.3 | 26.3 | 26.3862 | 26.3862 | 26.3862 | 26.3862 | 1.45 | 0 | 0 | 38.26 | 38.26 | 9.668 | 9.668 | 9.668 | 100% | 0.041 | 0.041 | 0.041 | 100% | 0 | 0 | 0 | #DIV/0! | 179.3181 | 179.3181 | 186.0298 | 186.0298 | 266.2751 | 266.2751 | 45.3123 | 45.3123 | 67.2856 | 67.2856 | 0.19216 | 0.19216 | 0.28534 | 0.28534 | 0 | 0 | 0 | 0
75 | 68 | 66 | д.Мураново, 95, стр.1 | Мураново | дизтопливо | ЗИОСАБ-500-2шт | За счет средств текущего ремонита, обеспечить учет дизельного топлива иего сохранность. Провести режимную наладку котлов. Произвести замену сетевых насосов согласно присоединенной нагрузки. Работы осуществить к 2019 г. | 0 | 0 | 0 | 0 | 0 | 0 | 0 | 0 | 0 | 0 | 0 | 0 | 0 | 0 | 0 | 0 | 0 | 0 | 0 | 0 | 0 | 1.0002 | 0.86 | 1.0002 | 0.86 | 0.31 | 0.26655 | 0.31 | 0.26655 | 589.7265 | 589.7265 | 0.002 | 0 | 18.4845 | 18.4845 | 3.134% | 3.134% | 571.242 | 571.242 | 0.008 | 0 | 269.96 | 269.96 | 45.78% | 45.78% | 47.26% | 47.26% | 301.282 | 301.282 | 73.406 | 73.406 | 73.4069 | 73.4069 | 73.4069 | 73.4069 | 1.45 | 0 | 0 | 106.44 | 106.44 | 39.791 | 29.38 | 22.6 | 73.84% | 0.144 | 0.144 | 0.144 | 100% | 0 | 0 | 0 | #DIV/0! | 180.4904 | 180.4904 | 186.3308 | 186.3308 | 353.2903 | 353.2903 | 67.4736 | 49.8197 | 132.0723 | 97.5166 | 0.24418 | 0.24418 | 0.47796 | 0.47796 | 0 | 0 | 0 | 0
74 | 69 | 67 | д.Митрополье, ул.Шоссейная, 1а | Митрополье | дизтопливо | ЗИОСАБ-500-2шт | За счет средств текущего ремонита, обеспечить учет дизельного топлива иего сохранность. Провести режимную наладку котлов. Провести ремонт тепловой сети с умеьшением диаметра согласно присоединенной нагрузки. Работы осуществить к 2019 г. | 0 | 0 | 0 | 0 | 0 | 0 | 0 | 0 | 0 | 0 | 0 | 0 | 0 | 0 | 0 | 0 | 0 | 0 | 0 | 0 | 0 | 1.0002 | 0.86 | 1.0002 | 0.86 | 0.2 | 0.17197 | 0.2 | 0.17197 | 382.2972 | 382.2972 | 0.001 | 0 | 13.0682 | 13.0682 | 3.418% | 3.418% | 369.229 | 369.229 | 0.007 | 0 | 103.53 | 103.53 | 27.08% | 27.08% | 28.04% | 28.04% | 265.699 | 265.699 | 47.59 | 47.59 | 47.5862 | 47.5862 | 47.5862 | 47.5862 | 1.45 | 0 | 0 | 69 | 69 | 23.933 | 23.933 | 23.933 | 100% | 0.124 | 0.124 | 0.124 | 100% | 0 | 0 | 0 | #DIV/0! | 180.4878 | 180.4878 | 186.8759 | 186.8759 | 259.6924 | 259.6924 | 62.6031 | 62.6031 | 90.0756 | 90.0756 | 0.32435 | 0.32435 | 0.46669 | 0.46669 | 0 | 0 | 0 | 0
73 | 70 | 68 | г.п.Правдинский, ул.1-я Проектная, 68 | Проектная | дизтопливо | Kiturami KSO-200 R – 1 шт; Kiturami KSO-150 R – 1 шт | За счет средств текущего ремонита, обеспечить учет дизельного топлива иего сохранность. Провести режимную наладку котлов. Работы осуществить к 2019 г. | 0 | 0 | 0 | 0 | 0 | 0 | 0 | 0 | 0 | 0 | 0 | 0 | 0 | 0 | 0 | 0 | 0 | 0 | 0 | 0 | 0 | 0.41 | 0.35254 | 0.41 | 0.35254 | 0.27 | 0.23216 | 0.27 | 0.23216 | 466.2724 | 466.2724 | 0.002 | 0 | 16.2965 | 16.2965 | 3.495% | 3.495% | 449.9758 | 449.9758 | 0.0024 | 0 | 7.4798 | 7.4798 | 1.604% | 1.604% | 1.662% | 1.662% | 442.496 | 442.496 | 84.63 | 84.63 | 84.6324 | 84.6324 | 84.6324 | 84.6324 | 1.45 | 0 | 0 | 122.717 | 122.717 | 5.492 | 5.492 | 5.492 | 100% | 0 | 0 | 0 | #DIV/0! | 0 | 0 | 0 | #DIV/0! | 263.1874 | 263.1874 | 272.7191 | 272.7191 | 277.3291 | 277.3291 | 11.7785 | 11.7785 | 12.4114 | 12.4114 | 0 | 0 | 0 | 0 | 0 | 0 | 0 | 0
51 | 71 | 69 | г.п.Зеленоградский, ул.Печати | Печати | дизтопливо | СРА –70 – 1шт | За счет средств текущего ремонита, обеспечить учет дизельного топлива иего сохранность. Провести режимную наладку котлов. Работы осуществить к 2019 г. | 0 | 0 | 0 | 0 | 0 | 0 | 0 | 0 | 0 | 0 | 0 | 0 | 0 | 0 | 0 | 0 | 0 | 0 | 0 | 0 | 0 | 0.08 | 0.068788 | 0.08 | 0.068788 | 0.12 | 0.10318 | 0.12 | 0.10318 | 216.8342 | 216.8342 | 0.0013 | 0 | 8.2038 | 8.2038 | 3.783% | 3.783% | 208.6305 | 208.6305 | 0.0034 | 0 | 13.2965 | 13.2965 | 6.132% | 6.132% | 6.373% | 6.373% | 195.334 | 195.334 | 38.84 | 23.7379 | 38.8407 | 23.7366 | 38.8407 | 23.7366 | 1.45 | 15.1021 | 26.8154 | 56.319 | 34.4181 | 2.113 | 2.113 | 2.113 | 100% | 0 | 0 | 0 | #DIV/0! | 0 | 0 | 0 | #DIV/0! | 259.733 | 158.7302 | 269.9462 | 164.9717 | 288.3215 | 176.2014 | 9.7448 | 9.7448 | 10.8174 | 10.8174 | 0 | 0 | 0 | 0 | 0 | 0 | 0 | 0
50 | 72 | 70 | г.Пушкино, Флагман | Флагман | дизтопливо | АБМК-П2-1500 Котлы: REX 75 - 2 шт. | За счет средств текущего ремонита, обеспечить учет дизельного топлива иего сохранность. Провести режимную наладку котлов. Работы осуществить к 2019 г. | 0 | 0 | 0 | 0 | 0 | 0 | 0 | 0 | 0 | 0 | 0 | 0 | 0 | 0 | 0 | 0 | 0 | 0 | 0 | 0 | 0 | 1.5003 | 1.29 | 1.5003 | 1.29 | 0.46 | 0.39553 | 0.46 | 0.39553 | 1950.3577 | 1950.3577 | 0.015 | 0 | 59.6417 | 59.6417 | 3.058% | 3.058% | 1890.716 | 1890.716 | 0 | 0 | 0 | 0 | 0% | 0% | 0% | 0% | 1890.716 | 1890.716 | 245.49 | 213.5148 | 245.4966 | 213.5039 | 245.4966 | 213.5039 | 1.45 | 31.9752 | 8.9826 | 355.97 | 309.5806 | 73.346 | 73.346 | 73.346 | 100% | 0.066 | 0.066 | 0.066 | 100% | 0 | 0 | 0 | #DIV/0! | 182.5152 | 158.7302 | 188.2726 | 163.7372 | 188.2726 | 163.7372 | 37.6064 | 37.6064 | 38.7927 | 38.7927 | 0.03384 | 0.03384 | 0.034907 | 0.034907 | 0 | 0 | 0 | 0
49 | 73 | 71 | п.Ашукино, ул.Чкалова, 1, стр.1 | Ашукино, Чкалова | уголь | ЗИО; 0,10 Гкал/ч - 1 шт |  | 0 | 0 | 0 | 0 | 0 | 0 | 0 | 0 | 0 | 0 | 0 | 0 | 0 | 0 | 0 | 0 | 0 | 0 | 0 | 0 | 0 | 0.12 | 0.10318 | 0.12 | 0.10318 | 0.14 | 0.12038 | 0.14 | 0.12038 | 246.983 | 246.983 | 0.002 | 0 | 14.8763 | 14.8763 | 6.023% | 6.023% | 232.1067 | 232.1067 | 0.007 | 0 | 41.2717 | 41.2717 | 16.71% | 16.71% | 17.78% | 17.78% | 190.835 | 190.835 | 62.7 | 62.7 | 79.2932 | 79.2932 | 79.2932 | 79.2932 | 0.764 | 0 | 0 | 60.58 | 60.58 | 6.17 | 6.17 | 6.17 | 100% | 0.039 | 0.039 | 0.039 | 100% | 0 | 0 | 0 | #DIV/0! | 245.28 | 245.28 | 261.0006 | 261.0006 | 317.447 | 317.447 | 24.9815 | 24.9815 | 32.3316 | 32.3316 | 0.15791 | 0.15791 | 0.20437 | 0.20437 | 0 | 0 | 0 | 0
48 | 74 | 72 | п.Ашукино, ул.Кольцова, 11 | Ашук.Кольцова,шк | уголь | Универсал-6; 0,100 Гкал/ч -1шт 44УНМ; 0,100 Гкал/ч - 1 шт. |  | 0 | 0 | 0 | 0 | 0 | 0 | 0 | 0 | 0 | 0 | 0 | 0 | 0 | 0 | 0 | 0 | 0 | 0 | 0 | 0 | 0 | 0.23 | 0.19776 | 0.23 | 0.19776 | 0.2 | 0.17197 | 0.2 | 0.17197 | 318.913 | 318.913 | 0.006 | 0 | 16.287 | 16.287 | 5.107% | 5.107% | 302.626 | 302.626 | 0 | 0 | 0 | 0 | 0% | 0% | 0% | 0% | 302.626 | 302.626 | 81.2 | 81.2 | 102.199 | 102.199 | 102.199 | 102.199 | 0.764 | 0 | 0 | 78.08 | 78.08 | 0 | 0 | 0 | #DIV/0! | 0.035 | 0.035 | 0.035 | 100% | 0 | 0 | 0 | #DIV/0! | 244.8317 | 244.8317 | 258.0082 | 258.0082 | 258.0082 | 258.0082 | 0 | 0 | 0 | 0 | 0.10975 | 0.10975 | 0.11565 | 0.11565 | 0 | 0 | 0 | 0
47 | 75 | 73 | г.п.Правдинский, ул.Новопролетар. | Новопр | уголь | Универсал - 6; 0,15 Гкал/ч - 2 шт. |  | 0 | 0 | 0 | 0 | 0 | 0 | 0 | 0 | 0 | 0 | 0 | 0 | 0 | 0 | 0 | 0 | 0 | 0 | 0 | 0 | 0 | 0.35 | 0.30095 | 0.35 | 0.30095 | 0.13491 | 0.116 | 0.13491 | 0.116 | 251.5563 | 251.5563 | 0.004 | 0 | 9.9113 | 9.9113 | 3.94% | 3.94% | 241.645 | 241.645 | 0.002 | 0 | 9.33 | 9.33 | 3.709% | 3.709% | 3.861% | 3.861% | 232.315 | 232.315 | 60.41 | 60.41 | 74.9084 | 74.9084 | 74.9084 | 74.9084 | 0.764 | 0 | 0 | 57.23 | 57.23 | 11.24 | 11.24 | 11.24 | 100% | 0.006 | 0.006 | 0.006 | 100% | 0 | 0 | 0 | #DIV/0! | 227.5038 | 227.5038 | 236.835 | 236.835 | 246.3466 | 246.3466 | 44.6818 | 44.6818 | 48.3826 | 48.3826 | 0.023852 | 0.023852 | 0.025827 | 0.025827 | 0 | 0 | 0 | 0
46 | 76 | 74 | г.п.Правдинский, ул.1-я Станционная | Станционная | уголь | Универсал - 6 - 1 шт Универсал - 4 - 1 шт |  | 0 | 0 | 0 | 0 | 0 | 0 | 0 | 0 | 0 | 0 | 0 | 0 | 0 | 0 | 0 | 0 | 0 | 0 | 0 | 0 | 0 | 0.35 | 0.30095 | 0.35 | 0.30095 | 0.08 | 0.068788 | 0.08 | 0.068788 | 135.6637 | 135.6637 | 0.002 | 0 | 6.8865 | 6.8865 | 5.076% | 5.076% | 128.7772 | 128.7772 | 0.002 | 0 | 6.5172 | 6.5172 | 4.804% | 4.804% | 5.061% | 5.061% | 122.26 | 122.26 | 34.62 | 34.62 | 40.3403 | 40.3403 | 40.3403 | 40.3403 | 0.764 | 0 | 0 | 30.82 | 30.82 | 8.02 | 8.02 | 8.02 | 100% | 0.003 | 0.003 | 0.003 | 100% | 0 | 0 | 0 | #DIV/0! | 227.1793 | 227.1793 | 239.328 | 239.328 | 252.0857 | 252.0857 | 59.1168 | 59.1168 | 65.5979 | 65.5979 | 0.022113 | 0.022113 | 0.024538 | 0.024538 | 0 | 0 | 0 | 0
45 | 77 | 75 | г.п.Правдинский, ул.Чернышевского | Чернышевского | уголь | Универсал; 0,100 Гкал/ч- 1 шт. |  | 0 | 0 | 0 | 0 | 0 | 0 | 0 | 0 | 0 | 0 | 0 | 0 | 0 | 0 | 0 | 0 | 0 | 0 | 0 | 0 | 0 | 0.12 | 0.10318 | 0.12 | 0.10318 | 0.05 | 0.042992 | 0.05 | 0.042992 | 78.25 | 78.25 | 0.001 | 0 | 2.77 | 2.77 | 3.54% | 3.54% | 75.48 | 75.48 | 0 | 0 | 0 | 0 | 0% | 0% | 0% | 0% | 75.48 | 75.48 | 18.59 | 18.59 | 23.2068 | 23.2068 | 23.2068 | 23.2068 | 0.764 | 0 | 0 | 17.73 | 17.73 | 0.192 | 0.192 | 0.192 | 100% | 0 | 0 | 0 | #DIV/0! | 0 | 0 | 0 | #DIV/0! | 226.5814 | 226.5814 | 234.8967 | 234.8967 | 234.8967 | 234.8967 | 2.4537 | 2.4537 | 2.5437 | 2.5437 | 0 | 0 | 0 | 0 | 0 | 0 | 0 | 0
44 | 78 | 76 | д.Назарово | Назарово | уголь | КСВ-0,63 т; 0,54 Гкал/ч - 2 шт. | За счет средств текущего ремонта провести замену сетевых насосов в соответствии с присоединенной нагрузкой. Работы осуществить к 2020 г. | 0 | 0 | 0 | 0 | 0 | 0 | 0 | 0 | 0 | 0 | 0 | 0 | 0 | 0 | 0 | 0 | 0 | 0 | 0 | 0 | 0 | 1.26 | 1.0834 | 1.26 | 1.0834 | 0.33 | 0.28375 | 0.33 | 0.28375 | 426.5213 | 426.5213 | 0.006 | 0 | 19.8613 | 19.8613 | 4.657% | 4.657% | 406.66 | 406.66 | 0.03 | 0 | 136.28 | 136.28 | 31.95% | 31.95% | 33.51% | 33.51% | 270.38 | 270.38 | 102.1 | 102.1 | 132.8665 | 132.8665 | 132.8665 | 132.8665 | 0.764 | 0 | 0 | 101.51 | 101.51 | 63.07 | 34.06 | 26.2 | 54% | 0.058 | 0.058 | 0.058 | 100% | 0.048 | 0.048 | 0.048 | 100% | 237.9951 | 237.9951 | 249.6188 | 249.6188 | 375.4346 | 375.4346 | 147.8707 | 79.8553 | 233.2643 | 125.9709 | 0.13598 | 0.13598 | 0.21451 | 0.21451 | 0.11254 | 0.11254 | 0.17753 | 0.17753
43 | 79 | 77 | с.Царево | Царево | газ | ЗИО 60 – 3 шт |  | 0 | 0 | 0 | 0 | 0 | 0 | 0 | 0 | 0 | 0 | 0 | 0 | 0 | 0 | 0 | 0 | 0 | 0 | 0 | 0 | 0 | 2.67 | 2.2958 | 2.67 | 2.2958 | 1.42 | 1.221 | 1.42 | 1.221 | 3397.863 | 3397.863 | 0.012 | 0 | 112.317 | 112.317 | 3.306% | 3.306% | 3285.546 | 3285.546 | 0.055 | 0.0165 | 782.81 | 782.81 | 23.04% | 23.04% | 23.83% | 23.83% | 2502.736 | 2502.736 | 496.47 | 496.47 | 493.2794 | 493.2794 | 493.2794 | 493.2794 | 1.1826 | 0 | 0 | 583.3523 | 583.3523 | 148.04 | 148.04 | 148.04 | 100% | 0.274 | 0.274 | 0.274 | 100% | 0.274 | 0.274 | 0.274 | 100% | 171.6821 | 171.6821 | 177.5511 | 177.5511 | 233.0858 | 233.0858 | 43.5686 | 43.5686 | 59.1513 | 59.1513 | 0.080639 | 0.080639 | 0.10948 | 0.10948 | 0.080639 | 0.080639 | 0.10948 | 0.10948
42 | 80 | 78 | д.Барково | Барково | газ | ЗИО 60 – 3 шт |  | 0 | 0 | 0 | 0 | 0 | 0 | 0 | 0 | 0 | 0 | 0 | 0 | 0 | 0 | 0 | 0 | 0 | 0 | 0 | 0 | 0 | 3.1401 | 2.7 | 3.1401 | 2.7 | 1.33 | 1.1436 | 1.33 | 1.1436 | 3046.4997 | 3046.4997 | 0.02 | 0 | 110.5577 | 110.5577 | 3.629% | 3.629% | 2935.942 | 2935.942 | 0.11 | 0.033 | 1250.11 | 1250.11 | 41.03% | 41.03% | 42.58% | 42.58% | 1685.832 | 1685.832 | 460.27 | 460.27 | 457.3121 | 457.3121 | 457.3121 | 457.3121 | 1.1826 | 0 | 0 | 540.8172 | 540.8172 | 159.608 | 159.608 | 159.608 | 100% | 3.986 | 3.986 | 3.986 | 100% | 0.966 | 0.966 | 0.966 | 100% | 177.5209 | 177.5209 | 184.2057 | 184.2057 | 320.8014 | 320.8014 | 52.3906 | 52.3906 | 94.6761 | 94.6761 | 1.3084 | 1.3084 | 2.3644 | 2.3644 | 0.31709 | 0.31709 | 0.57301 | 0.57301
41 | 81 | 79 | г.п.Зеленоградский, ул.Островского, 11б | Котельная №3 ул.Островского | газ | Riello RTQ 1500T - 2 шт | За счет средст текущего ремонта провести очистку котлов и их режимную наладку к 2020 г. | 0 | 0 | 0 | 0 | 0 | 0 | 0 | 0 | 0 | 0 | 0 | 0 | 0 | 0 | 0 | 0 | 0 | 0 | 0 | 0 | 0 | 3.19 | 2.7429 | 3.19 | 2.7429 | 3.32 | 2.8547 | 3.32 | 2.8547 | 6250.7989 | 6250.7989 | 0.015 | 0 | 229.6389 | 229.6389 | 3.674% | 3.674% | 6021.16 | 6021.16 | 0.04 | 0.012 | 118.22 | 118.22 | 1.891% | 1.891% | 1.963% | 1.963% | 5902.94 | 5902.94 | 945.2 | 863.6086 | 939.1257 | 858.0586 | 939.1257 | 858.0586 | 1.1826 | 81.5914 | 8.6322 | 1110.61 | 1014.7401 | 130.008 | 130.008 | 130.008 | 100% | 0.085 | 0.085 | 0.085 | 100% | 0.015 | 0.015 | 0.015 | 100% | 177.6749 | 162.3377 | 184.4512 | 168.529 | 188.1452 | 171.9042 | 20.7986 | 20.7986 | 22.0243 | 22.0243 | 0.013598 | 0.013598 | 0.0144 | 0.0144 | 0.0023997 | 0.0023997 | 0.0025411 | 0.0025411
40 | 82 | 80 | г.п.Зеленоградский, ул.Шоссейная, 6б | Котельная №4 ул.Шоссейная | газ | КВС-1,86 – 2 шт. | За счет средст текущего ремонта устранить утечки в тепловой сети. Провести очистку котлов и их режимную наладку. За счет средст текущего ремонта устранить утечки в тепловой сети, ремонт арматуры на сетях к 2021 году. | 0 | 0 | 0 | 0 | 0 | 0 | 0 | 0 | 0 | 0 | 0 | 0 | 0 | 0 | 0 | 0 | 0 | 0 | 0 | 0 | 0 | 3.79 | 3.2588 | 3.79 | 3.2588 | 2.3 | 1.9776 | 2.3 | 1.9776 | 4673.3523 | 4673.3523 | 0.02 | 0 | 172.7813 | 172.7813 | 3.697% | 3.697% | 4500.571 | 4500.571 | 0.085 | 0.0255 | 459.68 | 459.68 | 9.836% | 9.836% | 10.21% | 10.21% | 4040.891 | 4040.891 | 704.07 | 645.669 | 699.5453 | 641.5196 | 699.5453 | 641.5196 | 1.1826 | 58.401 | 8.2948 | 827.2823 | 758.6611 | 284.88 | 284.88 | 284.88 | 100% | 0.611 | 0.611 | 0.611 | 100% | 0.243 | 0.243 | 0.243 | 100% | 177.0212 | 162.3377 | 183.8172 | 168.57 | 204.7277 | 187.746 | 60.9584 | 60.9584 | 70.4993 | 70.4993 | 0.13074 | 0.13074 | 0.1512 | 0.1512 | 0.051997 | 0.051997 | 0.060135 | 0.060135
39 | 83 | 81 | г.п.Зеленоградский, ул.Островского, 43 | Топочная п.Зеленоградский | газ | АОГВ -29-3 - 2 шт |  | 0 | 0 | 0 | 0 | 0 | 0 | 0 | 0 | 0 | 0 | 0 | 0 | 0 | 0 | 0 | 0 | 0 | 0 | 0 | 0 | 0 | 0.06 | 0.051591 | 0.06 | 0.051591 | 0.06 | 0.051591 | 0.06 | 0.051591 | 115.316 | 115.316 | 0 | 0 | 0 | 0 | 0% | 0% | 115.316 | 115.316 | 0 | 0 | 0 | 0 | 0% | 0% | 0% | 0% | 115.316 | 115.316 | 17.146 | 17.146 | 17.0358 | 17.0358 | 17.0358 | 17.0358 | 1.1826 | 0 | 0 | 20.1465 | 20.1465 | 0 | 0 | 0 | #DIV/0! | 0 | 0 | 0 | #DIV/0! | 0 | 0 | 0 | #DIV/0! | 174.7073 | 174.7073 | 174.7073 | 174.7073 | 174.7073 | 174.7073 | 0 | 0 | 0 | 0 | 0 | 0 | 0 | 0 | 0 | 0 | 0 | 0
37 | 84 | 83 | Коптелино | Коптелино | газ | RFW-300 1Т - 2 шт | За счет средств текущего ремонта провести замену сетевых и подпиточных насосов в соответствии с присоединенной нагрузкой к 2021 г. | 0 | 0 | 0 | 0 | 0 | 0 | 0 | 0 | 0 | 0 | 0 | 0 | 0 | 0 | 0 | 0 | 0 | 0 | 0 | 0 | 0 | 6.98 | 6.0017 | 6.98 | 6.0017 | 1.68 | 1.4445 | 1.68 | 1.4445 | 3550.8624 | 3550.8624 | 0.025 | 0 | 112.8344 | 112.8344 | 3.178% | 3.178% | 3438.028 | 3438.028 | 0.09 | 0.027 | 279.27 | 279.27 | 7.865% | 7.865% | 8.123% | 8.123% | 3158.758 | 3158.758 | 487.4 | 487.4 | 484.2677 | 484.2677 | 484.2677 | 484.2677 | 1.1826 | 0 | 0 | 572.695 | 572.695 | 407.923 | 333.06 | 256.2 | 81.65% | 0.48 | 0.48 | 0.48 | 100% | 0.079 | 0.079 | 0.079 | 100% | 161.2834 | 161.2834 | 166.5766 | 166.5766 | 181.3039 | 181.3039 | 114.88 | 93.7969 | 129.1403 | 105.4402 | 0.13518 | 0.13518 | 0.15196 | 0.15196 | 0.022248 | 0.022248 | 0.02501 | 0.02501
36 | 85 | 84 | г.п.Правдинский, ул.Лесная, 60 | Лесная60 | газ | ДКВР-6,5/13 – 3 шт | За счет средст текущего ремонта устранить утечки в паровых болерах с установкой конденсатоотводчиков и провести замену части арматуры в котельной. Произвести режимную наладку котлов. За счет средст текущего ремонта устранить утечки в тепловой сети, ремонт арматуры на сетях к 2020 году. | 0 | 0 | 0 | 0 | 0 | 0 | 0 | 0 | 0 | 0 | 0 | 0 | 0 | 0 | 0 | 0 | 0 | 0 | 0 | 0 | 0 | 14.51 | 12.4764 | 14.51 | 12.4764 | 7.06 | 6.0705 | 7.06 | 6.0705 | 15539.2629 | 15539.2629 | 0.05 | 0 | 980.0839 | 980.0839 | 6.307% | 6.307% | 14559.179 | 14559.179 | 0.3 | 0.09 | 2744.77 | 2744.77 | 17.66% | 17.66% | 18.85% | 18.85% | 11814.409 | 11814.409 | 2167.4 | 2122.7776 | 2153.4712 | 2109.1356 | 2153.4712 | 2109.1356 | 1.1826 | 44.6224 | 2.0588 | 2546.695 | 2494.2637 | 756.03 | 756.03 | 756.03 | 100% | 23.093 | 23.093 | 15.2 | 100% | 22.867 | 22.867 | 13.2 | 100% | 163.8878 | 160.5136 | 174.9202 | 171.319 | 215.5584 | 211.1205 | 48.6529 | 48.6529 | 63.9922 | 63.9922 | 1.4861 | 1.4861 | 1.9546 | 1.9546 | 1.4716 | 1.4716 | 1.9355 | 1.9355
82 | 86 | 85 | г.п.Правдинский, ул.Лесная, 22 | Лесная22 | газ | КЧМ -5-К; 0,064 Гкал/ч - 2шт | За счет средст текущего ремонта устранить утечки в тепловой сети. Провести очистку котлов и их режимную наладку. Произвести замену сетевых насосов в соответствии с присоединенной нагрузкой. Работы осуществить к 2020 г. | 0 | 0 | 0 | 0 | 0 | 0 | 0 | 0 | 0 | 0 | 0 | 0 | 0 | 0 | 0 | 0 | 0 | 0 | 0 | 0 | 0 | 0.15003 | 0.129 | 0.15003 | 0.129 | 0.06978 | 0.06 | 0.06978 | 0.06 | 117.0873 | 117.0873 | 0.002 | 0 | 9.7306 | 9.7306 | 8.311% | 8.311% | 107.3567 | 107.3567 | 0.002 | 0 | 16.4307 | 16.4307 | 14.03% | 14.03% | 15.3% | 15.3% | 90.926 | 90.926 | 17.77 | 16.1767 | 17.6558 | 16.0728 | 17.6558 | 16.0728 | 1.1826 | 1.5933 | 8.966 | 20.8797 | 19.0077 | 17.456 | 9.62 | 7.4 | 55.11% | 0.0343 | 0.0343 | 0.0343 | 100% | 0.0275 | 0.0275 | 0.0275 | 100% | 178.3264 | 162.3377 | 194.4895 | 177.0516 | 229.6345 | 209.0455 | 149.0854 | 82.1609 | 191.9803 | 105.8003 | 0.29294 | 0.29294 | 0.37723 | 0.37723 | 0.23487 | 0.23487 | 0.30244 | 0.30244
[55 empty] | 632550.089 | [8 empty] | 65: 164.2037; 66: 154.4402
[37 empty] | 86436.0659 | 80318.333 |  |  | 4144.3946 | 1096.416 | [6 empty] | 9514.1142 | 6444.36 | [13 empty] | 65: 167.0634; 66: 154.4402; 69: 21.5014; 70: 14.206; 73: 1.715; 74: 0.56824; 77: 0.54462; 78: 0.055654
[37 empty] | 58182.988 | 70512.386 |  |  | 1770.842 | 816.48 | [6 empty] | 4551.376 | 3965.76 | [13 empty] | 65: 157.3837; 66: 154.4402; 69: 21.5969; 70: 9.153; 73: 2.7715; 74: 0.4629; 77: 0.79898; 78: 0.047509
[37 empty] | 25329.628 | 23872.7806 |  |  | 634.979 | 261.2736 | [6 empty] | 2768.59 | 1685.448 | [13 empty] | 65: 176.3793; 66: 154.4402; 69: 21.7355; 70: 20.7559; 73: 0.2272; 74: 0.21698; 77: 0.13569; 78: 0.12986
[37 empty] | 14401.3716 | 28216.808 |  |  | 199.8474 | 256.608 | [6 empty] | 1862.9042 | 1652.4 | [13 empty] | 65: 155.2792; 66: 154.4402; 69: 21.6617; 70: 17.3248; 73: 3.0292; 74: 0.74069; 77: 0.10256; 78: 0.02254
[37 empty] | 15923.8717 | 15408.8334 |  |  | 182.8516 | 181.9584 | [6 empty] | 1571.681 | 1057.536 | [13 empty] | 65: 163.6632; 66: 154.4402; 69: 15.6218; 70: 16.144; 73: 0.27908; 74: 0.14278; 77: 0.26551; 78: 0.13174
[37 empty] | 26001.6248 | 33515.712 |  |  | 752.6244 | 816.48 | [6 empty] | 2000.7204 | 1949.832 | [13 empty] | 65: 160.5134; 66: 154.4402; 69: 28.1598; 70: 13.3311; 73: 2.9275; 74: 0.97387; 77: 0.23602; 78: 0.099953
[37 empty] | 18306.8704 | 18200.602 |  |  | 488.8 | 466.56 | [6 empty] | 1207.6604 | 1123.632 |  |  |  |  | 509765.991 | [8 empty] | 65: 178.5838; 66: 158.7302; 69: 27.5704; 70: 27.7313; 73: 1.5097; 74: 0.75932; 77: 0.057356; 78: 0.052196
[37 empty] | 14173.5197 | 14173.5197 |  |  | 213.2057 | 213.2057 | [6 empty] | 1704.69 | 1704.69 | [13 empty] | 65: 227.527; 66: 227.527; 69: 31.7261; 70: 31.7261; 73: 1.0316; 74: 1.0316; 77: 0.030903; 78: 0.030903
[37 empty] | 345.1898 | 345.1898 |  |  | 19.0228 | 19.0228 | [6 empty] | 0 | 0 | [13 empty] | 65: 163.8286; 66: 154.4402; 69: 16.1476; 70: 16.1476; 73: 0; 74: 0; 77: 0; 78: 0
[37 empty] | 27961.2675 | 24057.59 |  |  | 1350.5107 | 513.216 | [6 empty] | 4817.9268 | 1751.544 | [13 empty] | 65: 160.6428; 66: 154.4402; 69: 42.6313; 70: 20.135; 73: 1.4107; 74: 0.59274; 77: 1.0479; 78: 0.083965
[37 empty] | 57741.5733 | 55397.42 |  |  | 1449.3063 | 699.84 | [6 empty] | 5064.7269 | 3470.04 | [13 empty] | 65: 160.5169; 66: 154.4402; 69: 18.2077; 70: 14.2203; 73: 1.0226; 74: 0.61988; 77: 0.051072; 78: 0.063541
[37 empty] | 57219.7809 | 52766.8764 |  |  | 1435.6786 | 671.8464 | [6 empty] | 5837.1922 | 2148.12 | [13 empty] | 65: 161.7475; 66: 154.4402; 69: 20.8641; 70: 16.8352; 73: 1.8508; 74: 0.65079; 77: 1.8425; 78: 0.066709
[37 empty] | 42958.071 | 39986.744 |  |  | 1456.098 | 723.168 | [6 empty] | 5047.477 | 2809.08 | [13 empty] | 65: 226.25; 66: 226.25; 69: 32.8199; 70: 17.7759; 73: 3.8264; 74: 0.81627; 77: 3.8131; 78: 0.083778
[37 empty] | 553.5911 | 553.5911 |  |  | 21.2031 | 21.2031 | [6 empty] | 45.74 | 45.74 | [13 empty] | 65: 225.2964; 66: 225.2964; 69: 55.7162; 70: 55.7162; 73: 0.012645; 74: 0.012645; 77: 0.012645; 78: 0.012645
[37 empty] | 152.8653 | 152.8653 |  |  | 11.3205 | 11.3205 | [6 empty] | 16.3728 | 16.3728 | [13 empty] | 65: 162.328; 66: 162.328; 69: 37.5232; 70: 37.5232; 73: 0; 74: 0; 77: 0; 78: 0
[37 empty] | 5383.4372 | 5383.4372 |  |  | 256.6952 | 256.6952 | [6 empty] | 554.62 | 554.62 | [13 empty] | 65: 155.9953; 66: 0; 69: 45.7477; 70: 45.7477; 73: 0.70893; 74: 0.70893; 77: 0.12668; 78: 0.12668
[37 empty] | 2873.64 | 0 |  |  | 47.63 | 0 | [6 empty] | 136.08 | 0 | [13 empty] | 65: 174.2499; 66: 156.9859; 69: 42.5812; 70: 0; 73: 0.94723; 74: 0; 77: 0.93644; 78: 0
[37 empty] | 5025.9679 | 4967.278 |  |  | 178.8899 | 120.2 | [6 empty] | 1174.73 | 1174.73 | [13 empty] | 65: 178.62; 66: 156.9859; 69: 54.5616; 70: 55.2063; 73: 0.78254; 74: 0.79178; 77: 0.7706; 78: 0.7797
[37 empty] | 3797.2727 | 3741.211 |  |  | 104.3617 | 48.3 | [6 empty] | 1086.89 | 1086.89 | [13 empty] | 65: 172.769; 66: 156.9859; 69: 70.7118; 70: 56.7196; 73: 4.9633; 74: 0.66823; 77: 4.6968; 78: 0.50786
[37 empty] | 6287.4466 | 6287.4466 |  |  | 181.8576 | 181.8576 | [6 empty] | 1074.22 | 1074.22 | [13 empty] | 65: 179.5824; 66: 160.5136; 69: 46.7694; 70: 46.7694; 73: 0.31857; 74: 0.31857; 77: 0.25654; 78: 0.25654
[37 empty] | 4170.1734 | 4170.1734 |  |  | 129.3744 | 129.3744 | [6 empty] | 639.8 | 639.8 | [13 empty] | 65: 177.9601; 66: 156.9859; 69: 49.6382; 70: 49.6382; 73: 0.78407; 74: 0.78407; 77: 0.71318; 78: 0.71318
[37 empty] | 6379.1646 | 6379.1646 |  |  | 169.6856 | 169.6856 | [6 empty] | 448.54 | 448.54 | [13 empty] | 65: 162.7391; 66: 156.9859; 69: 43.802; 70: 43.802; 73: 0.6482; 74: 0.6482; 77: 0.64052; 78: 0.64052
[37 empty] | 4993.8136 | 4857.097 |  |  | 251.9166 | 115.2 | [6 empty] | 2002.71 | 2002.71 | [13 empty] | 65: 178.5668; 66: 158.7302; 69: 84.3826; 70: 55.0329; 73: 1.8725; 74: 0.84413; 77: 1.5013; 78: 0.45295
[37 empty] | 1261.8139 | 1250.593 |  |  | 40.9209 | 29.7 | [6 empty] | 352.05 | 352.05 | [13 empty] | 65: 175.2372; 66: 175.2372; 69: 130.9837; 70: 66.1286; 73: 0.058646; 74: 0.059172; 77: 0.39625; 78: 0.39981
[37 empty] | 1038.7694 | 1038.7694 |  |  | 35.6474 | 35.6474 | [6 empty] | 0 | 0 | [13 empty] | 65: 284.2785; 66: 160.5136; 69: 22.775; 70: 22.775; 73: 0.044283; 74: 0.044283; 77: 0.044283; 78: 0.044283
[37 empty] | 323.3169 | 317.1032 |  |  | 22.4136 | 16.2 | [6 empty] | 164.3912 | 164.3912 | [13 empty] | 65: 174.2165; 66: 154.4402; 69: 94.7708; 70: 48.3139; 73: 0.44848; 74: 0.45726; 77: 0.43301; 78: 0.4415
[37 empty] | 9017.9785 | 12586.24 |  |  | 244.997 | 139.968 | [6 empty] | 1327.6915 | 991.44 | [13 empty] | 65: 177.3804; 66: 177.3804; 69: 26.3439; 70: 20.4509; 73: 0.12919; 74: 0.097726; 77: 0.098581; 78: 0.048466
[37 empty] | 1905.1142 | 1905.1142 |  |  | 51.9582 | 51.9582 | [6 empty] | 30.46 | 30.46 | [13 empty] | 65: 157.8508; 66: 157.8508; 69: 46.3337; 70: 46.3337; 73: 0.18739; 74: 0.18739; 77: 0.17269; 78: 0.17269
[37 empty] | 3932.3046 | 3932.3046 |  |  | 105.9131 | 105.9131 | [6 empty] | 397.2315 | 397.2315 | [13 empty] | 65: 180.2027; 66: 160.5136; 69: 49.7304; 70: 49.7304; 73: 0.039163; 74: 0.039163; 77: 0.039163; 78: 0.039163
[37 empty] | 2945.9331 | 2884.882 |  |  | 126.5511 | 65.5 | [6 empty] | 432.973 | 432.973 | [13 empty] | 65: 175.2871; 66: 158.7302; 69: 72.3601; 70: 73.8914; 73: 0.3235; 74: 0.33034; 77: 0.31297; 78: 0.3196
[37 empty] | 654.04 | 619.605 |  |  | 93.035 | 58.6 | [6 empty] | 134.965 | 134.965 | [13 empty] | 65: 160.8752; 66: 154.4402; 69: 59.7074; 70: 63.0256; 73: 0.091738; 74: 0.096836; 77: 0.081035; 78: 0.085538
[37 empty] | 16615.1178 | 14074.77 |  |  | 672.8181 | 116.64 | [6 empty] | 2975.6097 | 991.44 | [13 empty] | 65: 199.0352; 66: 0; 69: 36.7292; 70: 21.2082; 73: 1.9747; 74: 0.08739; 77: 0.18092; 78: 0.04334
[37 empty] | 5193.59 | 0 |  |  | 104.01 | 0 | [6 empty] | 278.39 | 0 | [13 empty] | 65: 157.8462; 66: 157.8462; 69: 39.4205; 70: 0; 73: 2.2541; 74: 0; 77: 0.021565; 78: 0
[37 empty] | 428.1763 | 428.1763 |  |  | 9.5303 | 9.5303 | [6 empty] | 0 | 0 | [13 empty] | 65: 172.632; 66: 154.4402; 69: 21.3183; 70: 21.3183; 73: 0.09809; 74: 0.09809; 77: 0; 78: 0
[37 empty] | 9281.8694 | 6603.645 |  |  | 500.7304 | 72.3168 | [6 empty] | 2758.75 | 508.9392 | [13 empty] | 65: 163.8878; 66: 158.7302; 69: 41.5046; 70: 29.9244; 73: 2.9332; 74: 0.18626; 77: 2.4876; 78: 0.092373
[37 empty] | 15539.2629 | 15539.2629 |  |  | 980.0839 | 980.0839 | [6 empty] | 2744.77 | 2744.77 | [13 empty] | 65: 161.2834; 66: 161.2834; 69: 48.6529; 70: 48.6529; 73: 1.4861; 74: 0.97817; 77: 1.4716; 78: 0.84946
[37 empty] | 3550.8624 | 3550.8624 |  |  | 112.8344 | 112.8344 | [6 empty] | 279.27 | 279.27 | [13 empty] | 65: 164.0257; 66: 154.4402; 69: 114.88; 70: 72.1515; 73: 0.13518; 74: 0.13518; 77: 0.022248; 78: 0.022248
[37 empty] | 15832.4359 | 14715.54 |  |  | 703.6559 | 116.64 | [6 empty] | 1686.56 | 1156.68 | [13 empty] | 65: 174.7073; 66: 174.7073; 69: 26.2125; 70: 20.2847; 73: 8.2942; 74: 0.083585; 77: 6.0327; 78: 0.041453
[37 empty] | 115.316 | 115.316 |  |  | 0 | 0 | [6 empty] | 0 | 0 | [13 empty] | 65: 177.0212; 66: 156.9859; 69: 0; 70: 0; 73: 0; 74: 0; 77: 0; 78: 0
[37 empty] | 4673.3523 | 4673.3523 |  |  | 172.7813 | 172.7813 | [6 empty] | 459.68 | 459.68 | [13 empty] | 65: 177.6749; 66: 156.9859; 69: 60.9584; 70: 60.9584; 73: 0.13074; 74: 0.13074; 77: 0.051997; 78: 0.051997
[37 empty] | 6250.7989 | 6250.7989 |  |  | 229.6389 | 229.6389 | [6 empty] | 118.22 | 118.22 | [13 empty] | 65: 177.5209; 66: 177.5209; 69: 20.7986; 70: 20.7986; 73: 0.013598; 74: 0.013598; 77: 0.0023997; 78: 0.0023997
[37 empty] | 3046.4997 | 3046.4997 |  |  | 110.5577 | 110.5577 | [6 empty] | 1250.11 | 1250.11 | [13 empty] | 65: 171.6821; 66: 171.6821; 69: 52.3906; 70: 52.3906; 73: 1.3084; 74: 1.3084; 77: 0.31709; 78: 0.31709
[37 empty] | 3397.863 | 3397.863 |  |  | 112.317 | 112.317 | [6 empty] | 782.81 | 782.81 | [13 empty] | 65: 237.9951; 66: 237.9951; 69: 43.5686; 70: 43.5686; 73: 0.080639; 74: 0.080639; 77: 0.080639; 78: 0.080639
[37 empty] | 426.5213 | 426.5213 |  |  | 19.8613 | 19.8613 | [6 empty] | 136.28 | 136.28 | [13 empty] | 65: 226.5814; 66: 226.5814; 69: 147.8707; 70: 61.4272; 73: 0.13598; 74: 0.13598; 77: 0.11254; 78: 0.11254
[37 empty] | 78.25 | 78.25 |  |  | 2.77 | 2.77 | [6 empty] | 0 | 0 | [13 empty] | 65: 227.1793; 66: 227.1793; 69: 2.4537; 70: 2.4537; 73: 0; 74: 0; 77: 0; 78: 0
[37 empty] | 135.6637 | 135.6637 |  |  | 6.8865 | 6.8865 | [6 empty] | 6.5172 | 6.5172 | [13 empty] | 65: 227.5038; 66: 227.5038; 69: 59.1168; 70: 59.1168; 73: 0.022113; 74: 0.022113; 77: 0; 78: 0
[37 empty] | 251.5563 | 251.5563 |  |  | 9.9113 | 9.9113 | [6 empty] | 9.33 | 9.33 | [13 empty] | 65: 244.8317; 66: 244.8317; 69: 44.6818; 70: 44.6818; 73: 0.023852; 74: 0.023852; 77: 0; 78: 0
[37 empty] | 318.913 | 318.913 |  |  | 16.287 | 16.287 | [6 empty] | 0 | 0 | [13 empty] | 65: 245.28; 66: 245.28; 69: 0; 70: 0; 73: 0.10975; 74: 0.10975; 77: 0; 78: 0
[37 empty] | 246.983 | 246.983 |  |  | 14.8763 | 14.8763 | [6 empty] | 41.2717 | 41.2717 | [13 empty] | 65: 182.5152; 66: 158.7302; 69: 24.9815; 70: 24.9815; 73: 0.15791; 74: 0.15791; 77: 0; 78: 0
[37 empty] | 1950.3577 | 1950.3577 |  |  | 59.6417 | 59.6417 | [6 empty] | 0 | 0 | [13 empty] | 65: 259.733; 66: 158.7302; 69: 37.6064; 70: 37.6064; 73: 0.03384; 74: 0.03384; 77: 0; 78: 0
[37 empty] | 216.8342 | 216.8342 |  |  | 8.2038 | 8.2038 | [6 empty] | 13.2965 | 13.2965 | [13 empty] | 65: 175.5762; 66: 156.9859; 69: 9.7448; 70: 9.7448; 73: 0; 74: 0; 77: 0; 78: 0
[37 empty] | 1698.8279 | 1698.8279 |  |  | 53.5489 | 53.5489 | [6 empty] | 517.12 | 517.12 | [13 empty] | 65: 227.4775; 66: 227.4775; 69: 56.3642; 70: 56.3642; 73: 0.14775; 74: 0.14775; 77: 0.14775; 78: 0.14775
[37 empty] | 57.72 | 57.72 |  |  | 5.4018 | 5.4018 | [6 empty] | 10.2082 | 10.2082 | [13 empty] | 65: 227.4883; 66: 227.4883; 69: 116.9265; 70: 116.9265; 73: 0.017325; 74: 0.017325; 77: 0; 78: 0
[37 empty] | 313.9063 | 313.9063 |  |  | 32.1088 | 32.1088 | [6 empty] | 55.9335 | 55.9335 | [13 empty] | 65: 231.3462; 66: 231.3462; 69: 80.438; 70: 80.438; 73: 0.36954; 74: 0.36954; 77: 0; 78: 0
[37 empty] | 736.1261 | 736.1261 |  |  | 40.417 | 40.417 | [6 empty] | 98.8171 | 98.8171 | [13 empty] | 65: 214.5687; 66: 214.5687; 69: 0; 70: 0; 73: 0.37765; 74: 0.37765; 77: 0.16845; 78: 0.16845
[37 empty] | 107.6345 | 107.6345 |  |  | 5.4545 | 5.4545 | [6 empty] | 0 | 0 | [13 empty] | 65: 217.331; 66: 217.331; 69: 22.0097; 70: 22.0097; 73: 0; 74: 0; 77: 0; 78: 0
[37 empty] | 86.55 | 86.55 |  |  | 5.55 | 5.55 | [6 empty] | 0 | 0 | [13 empty] | 65: 221.4419; 66: 221.4419; 69: 32.4206; 70: 32.4206; 73: 0; 74: 0; 77: 0; 78: 0
[37 empty] | 174.6734 | 174.6734 |  |  | 12.0206 | 12.0206 | [6 empty] | 16.0608 | 16.0608 | [13 empty] | 65: 226.2564; 66: 226.2564; 69: 12.3717; 70: 12.3717; 73: 0; 74: 0; 77: 0; 78: 0
[37 empty] | 309.6046 | 309.6046 |  |  | 17.6806 | 17.6806 | [6 empty] | 0 | 0 | [13 empty] | 65: 263.8371; 66: 263.833; 69: 15.649; 70: 15.649; 73: 0; 74: 0; 77: 0; 78: 0
[37 empty] | 64.32 | 64.321 |  |  | 5.94 | 5.94 | [6 empty] | 0 | 0 | [13 empty] | 65: 227.4874; 66: 227.4874; 69: 15.967; 70: 15.9668; 73: 0; 74: 0; 77: 0; 78: 0
[37 empty] | 250.7831 | 250.7831 |  |  | 18.0143 | 18.0143 | [6 empty] | 56.2638 | 56.2638 | [13 empty] | 65: 154.4402; 66: 0; 69: 161.6935; 70: 161.6935; 73: 1.7027; 74: 1.7027; 77: 0; 78: 0
[37 empty] | 67.64 | 0 |  |  | 3.6 | 0 | [6 empty] | 0 | 0 | [13 empty] | 65: 220.148; 66: 220.148; 69: 0; 70: 0; 73: 0; 74: 0; 77: 0; 78: 0
[37 empty] | 293.3481 | 293.3481 |  |  | 15.9401 | 15.9401 | [6 empty] | 5.34 | 5.34 | [13 empty] | 65: 172.7416; 66: 0; 69: 14.4743; 70: 14.4743; 73: 0; 74: 0; 77: 0; 78: 0
[37 empty] | 24122.72 | 0 |  |  | 521.54 | 0 | [6 empty] | 4677.25 | 0 | [13 empty] | 65: 175.4403; 66: 156.9859; 69: 49.6831; 70: 0; 73: 4.1136; 74: 0; 77: 3.1072; 78: 0
[37 empty] | 1059.4 | 1025.53 |  |  | 69.07 | 35.2 | [6 empty] | 345.38 | 345.38 | [13 empty] | 65: 164.2033; 66: 154.4402; 69: 73.2868; 70: 47.3901; 73: 4.2128; 74: 0.68257; 77: 4.2033; 78: 0.4388
[37 empty] | 8819.48 | 28731.297 |  |  | 445.52 | 303.264 | [6 empty] | 1001.45 | 2131.596 | [13 empty] | 65: 174.4282; 66: 156.9859; 69: 46.8743; 70: 16.5139; 73: 0.93645; 74: 0.5896; 77: 0.039345; 78: 0.041766
[37 empty] | 464.4677 | 464.4677 |  |  | 43.7875 | 43.7875 | [6 empty] | 28.2542 | 28.2542 | [13 empty] | 65: 161.8189; 66: 154.4402; 69: 60.5683; 70: 60.5683; 73: 0.13779; 74: 0.13779; 77: 0.12487; 78: 0.12487
[37 empty] | 28925.004 | 25980.8872 |  |  | 1152.6674 | 300.9312 | [6 empty] | 3513.4446 | 1421.064 | [13 empty] | 65: 174.642; 66: 0; 69: 33.3654; 70: 13.2214; 73: 2.2574; 74: 0.66087; 77: 0.24837; 78: 0.068127
[37 empty] | 12188.06 | 0 |  |  | 141.55 | 0 | [6 empty] | 823 | 0 | [13 empty] | 65: 173.4123; 66: 173.4123; 69: 40.3838; 70: 0; 73: 1.1601; 74: 0; 77: 1.1489; 78: 0
[37 empty] | 84.9003 | 84.9003 |  |  | 2.8203 | 2.8203 | [6 empty] | 0 | 0 | [13 empty] | 65: 174.2169; 66: 0; 69: 31.0953; 70: 31.0953; 73: 0.29446; 74: 0.29446; 77: 0; 78: 0
[37 empty] | 4269.72 | 0 |  |  | 71.66 | 0 | [6 empty] | 188.52 | 0 | [13 empty] | 65: 179.3079; 66: 0; 69: 1.9072; 70: 0; 73: 0.081973; 74: 0; 77: 0.037005; 78: 0
[37 empty] | 2809.85 | 0 |  |  | 39.62 | 0 | [6 empty] | 124.36 | 0 | [13 empty] | 65: 263.1874; 66: 263.1874; 69: 23.707; 70: 0; 73: 0.01388; 74: 0; 77: 0.01388; 78: 0
[37 empty] | 466.2724 | 466.2724 |  |  | 16.2965 | 16.2965 | [6 empty] | 7.4798 | 7.4798 | [13 empty] | 65: 180.4878; 66: 180.4878; 69: 11.7785; 70: 11.7785; 73: 0; 74: 0; 77: 0; 78: 0
[37 empty] | 382.2972 | 382.2972 |  |  | 13.0682 | 13.0682 | [6 empty] | 103.53 | 103.53 | [13 empty] | 65: 180.4904; 66: 180.4904; 69: 62.6031; 70: 62.6031; 73: 0.32435; 74: 0.32435; 77: 0; 78: 0
[37 empty] | 589.7265 | 589.7265 |  |  | 18.4845 | 18.4845 | [6 empty] | 269.96 | 269.96 | [13 empty] | 65: 179.3181; 66: 179.3181; 69: 67.4736; 70: 38.3228; 73: 0.24418; 74: 0.24418; 77: 0; 78: 0
[37 empty] | 213.3638 | 213.3638 |  |  | 7.6978 | 7.6978 | [6 empty] | 61.98 | 61.98 | [13 empty] | 65: 180.1708; 66: 158.7302; 69: 45.3123; 70: 45.3123; 73: 0.19216; 74: 0.19216; 77: 0; 78: 0
[37 empty] | 199.4219 | 199.4219 |  |  | 7.0099 | 7.0099 | [6 empty] | 15.16 | 15.16 | [13 empty] | 65: 177.7024; 66: 158.7302; 69: 28.5224; 70: 28.5224; 73: 0.18052; 74: 0.18052; 77: 0.13539; 78: 0.13539
[37 empty] | 3592.8599 | 3559.063 |  |  | 148.9969 | 115.2 | [6 empty] | 772.25 | 772.25 | [13 empty] | 65: 157.5127; 66: 156.9859; 69: 61.998; 70: 62.5867; 73: 0.85575; 74: 0.86388; 77: 0.70211; 78: 0.70878
[37 empty] | 8198.8969 | 7968.261 |  |  | 446.2359 | 215.6 | [6 empty] | 1578.97 | 1578.97 | [13 empty] | 65: 155.2793; 66: 155.2793; 69: 42.7558; 70: 43.9933; 73: 4.5433; 74: 0.86594; 77: 0.046226; 78: 0.047564
[37 empty] | 3117.0033 | 3117.0033 |  |  | 67.3233 | 67.3233 | [6 empty] | 521.82 | 521.82 | [13 empty] | 65: 158.7302; 66: 158.7302; 69: 47.2762; 70: 47.2762; 73: 2.9238; 74: 0.67372; 77: 0.19888; 78: 0.19888
[37 empty] | 47145.057 | 47145.057 |  |  | 1840.005 | 1840.005 | [6 empty] | 4416.012 | 4416.012 | [13 empty] | 65: 178.3264; 66: 158.7302; 69: 26.7738; 70: 26.7738; 73: 7.1933; 74: 1.1666; 77: 6.1623; 78: 0.9545
[37 empty] | 117.0873 | 117.0873 |  |  | 9.7306 | 9.7306 | [6 empty] | 16.4307 | 16.4307 | [13 empty] | 65: 156.1558; 66: 156.1558; 69: 149.0854; 70: 63.2007; 73: 0.29294; 74: 0.29294; 77: 0.23487; 78: 0.23487
[37 empty] | 5406.38 | 5406.38 |  |  | 286.6 | 286.6 | [6 empty] | 747 | 747 | [13 empty] | 65: 176.0479; 66: 154.4402; 69: 29.3429; 70: 29.3429; 73: 0.78796; 74: 0.78796; 77: 0.05734; 78: 0.05734
[37 empty] | 17308.516 | 16444.468 |  |  | 383.039 | 139.968 | [6 empty] | 3099.577 | 2478.6 | [13 empty] | 65: 181.4226; 66: 160.5136; 69: 32.4039; 70: 13.9743; 73: 0.84323; 74: 0.61419; 77: 0.8378; 78: 0.057162
[37 empty] | 1140.67 | 1127.8016 |  |  | 51.1683 | 38.3 | [6 empty] | 204.7876 | 204.7876 | [13 empty] | 65: 239.5115; 66: 239.5115; 69: 76.2517; 70: 77.1217; 73: 51.7661; 74: 1.064; 77: 2.5853; 78: 0.70934
[37 empty] | 249.6665 | 249.6665 |  |  | 12.1565 | 12.1565 | [6 empty] | 4.03 | 4.03 | [13 empty] | 65: 0; 66: 154.4402; 69: 25.6783; 70: 25.6783; 73: 0.024032; 74: 0.024032; 77: 0; 78: 0
[37 empty] | 0 | 10619.2712 |  |  | 0 | 81.648 | [6 empty] | 0 | 442.8432 | [13 empty] | 65: 0; 66: 154.4402; 69: 0; 70: 19.2386; 73: 0; 74: 0.11583; 77: 0; 78: 0.057443

## Предпосылки (hidden)
| 25 котельных | Установленная сумарная тепловая мощность котельной (существующая) |  | Установленная сумарная тепловая мощность котельной (после реконструкции) |  | Присоединенная тепловая нагрузка (существующая) |  | Присоединенная тепловая нагрузка (после реконструкции) |  | Годовая выработка, Гкал |  | % потерь от выработки ДО | % потерь от выработки ПОСЛЕ | Собственные нужды, Гкал | [5 empty] | Отпуск в сеть, Гкал |  | Потери в сети, Гкал | [5 empty] | Реализация после реконструкции | Реализация в 2015г. | Годовой расход натурального топлива |  | Годовой расход условного топлива |  | Годовой расход электричества |  | Годовой расход воды |  | Годовой расход на водоотведение |  | Удельный расход
№ п/п | [39 empty] | Топливо | [5 empty] | Электричество |  |  |  | Вода |  |  |  | Водоотведение
[10 empty] | до рек. (2015 г.) | после |  |  | Qснз, Гкал/ч | Qснл, Гкал/ч | до рек. (2015 г.) | после | % потерь от выработки ДО | % потерь от выработки ПОСЛЕ | до рек. (2015 г.) | после | Qпотз, Гкал/ч | Qпотл, Гкал/ч | до рек. (2015 г.) | после | % потерь от выработки ДО | % потерь от выработки ПОСЛЕ | Гкал | Гкал | до рек. (2015 г.) | после | до рек. (2015 г.) | после | до рек. (2015 г.) | после | до рек. (2015 г.) | после | до рек. (2015 г.) | после | на выработку |  | на отпуск с коллекторв |  | на реализацию |  | на выработку |  | на реализацию |  | на выработку |  | на реализацию |  | на выработку |  | на реализацию
2017 |  | МВт | Гкал/ч | МВт | Гкал/ч | МВт | Гкал/ч | МВт | Гкал/ч | [30 empty] | до рек. (2015 г.) | после | до рек. (2015 г.) | после | до рек. (2015 г.) | после | до рек. (2015 г.) | после | до рек. (2015 г.) | после | до рек. (2015 г.) | после | до рек. (2015 г.) | после | до рек. (2015 г.) | после | до рек. (2015 г.) | после
[32 empty] | т.у.т./год | т.у.т./год | тыс. кВт/ч | тыс. кВт/ч | тыс. м3/год | тыс. м3/год | тыс. м3/год | тыс. м3/год
| 1 | 25 | 26 | 27 | 28 | 29 | 30 | 31 | 32 | 33 | 34 |  |  | 35 | 36 | 37 | 38 |  |  | 39 | 40 | 41 | 42 | 43 | 44 |  |  | 45 | 46 |  |  | 51 | 52 | 53 | 54 | 57 | 58 | 61 | 62 | 65 | 66 | 67 | 68 | 67 | 68 | 69 | 70 | 71 | 72 | 73 | 74 | 75 | 76 | 77 | 78 | 79 | 80
| По предприятию в целом | 354.7862 | 305.0612 | 309.26 | 265.9157 | 268.0662 | 230.4954 | 262.837 | 225.9991 | 575665.0232 | 571870.5122 |  |  | 8.298 | 0 | 18636.2095 | 19357.5744 | 0.032373 | 0.03385 | 557028.8137 | 552512.9378 | 11.246 | 3.3738 | 65745.6117 | 37165.7808 | 0.11421 | 0.06499 | 515347.157 | 491283.202 | 80524.0486 | 76032.0508 | 95227.7398 | 89915.5033 | 15615.621 | 10441.0247 | 1217.1488 | 674.8422 | 646.8268 | 319.1071 | 165.4221 | 157.2305 | 170.9566 | 162.7392 | 193.8347 | 174.4756 | 27.1262 | 18.2577 | 31.7854 | 20.2602 | 2.1143 | 1.1801 | 2.4775 | 1.3095 | 1.1236 | 0.55801 | 1.3166 | 0.61921
| По предприятию в целом (газовые котельные) | 354.7862 | 305.0612 | 309.26 | 265.9157 | 268.0662 | 230.4954 | 262.837 | 225.9991 | 575665.0232 | 571870.5122 |  |  | 8.298 | 0 | 18636.2095 | 19357.5744 | 0.032373 | 0.03385 | 557028.8137 | 552512.9378 | 11.246 | 3.3738 | 65745.6117 | 37165.7808 | 0.11421 | 0.06499 | 515347.157 | 491283.202 | 80524.0486 | 76032.0508 | 95227.7398 | 89915.5033 | 15615.621 | 10441.0247 | 1217.1488 | 674.8422 | 646.8268 | 319.1071 | 165.4221 | 157.2305 | 170.9566 | 162.7392 | 193.8347 | 174.4756 | 27.1262 | 18.2577 | 31.7854 | 20.2602 | 2.1143 | 1.1801 | 2.4775 | 1.3095 | 1.1236 | 0.55801 | 1.3166 | 0.61921
По предприятию в целом (угольные котельные)
По предприятию в целом (котельные на дизтопливе)
2018 | По предприятию в целом | 354.7862 | 305.0612 | 309.26 | 265.9157 | 268.0662 | 230.4954 | 262.837 | 225.9991 | 575665.0232 | 571870.5122 |  |  | 8.298 | 0 | 18636.2095 | 19357.5744 | 0.032373 | 0.03385 | 557028.8137 | 552512.9378 | 11.246 | 3.3738 | 65745.6117 | 37165.7808 | 0.11421 | 0.06499 | 515347.157 | 491283.202 | 80524.0486 | 76032.0508 | 95227.7398 | 89915.5033 | 15615.621 | 10441.0247 | 1217.1488 | 674.8422 | 646.8268 | 319.1071 | 165.4221 | 157.2305 | 170.9566 | 162.7392 | 193.8347 | 174.4756 | 27.1262 | 18.2577 | 31.7854 | 20.2602 | 2.1143 | 1.1801 | 2.4775 | 1.3095 | 1.1236 | 0.55801 | 1.3166 | 0.61921
| По предприятию в целом (газовые котельные) | 354.7862 | 305.0612 | 309.26 | 265.9157 | 268.0662 | 230.4954 | 262.837 | 225.9991 | 575665.0232 | 571870.5122 |  |  | 8.298 | 0 | 18636.2095 | 19357.5744 | 0.032373 | 0.03385 | 557028.8137 | 552512.9378 | 11.246 | 3.3738 | 65745.6117 | 37165.7808 | 0.11421 | 0.06499 | 515347.157 | 491283.202 | 80524.0486 | 76032.0508 | 95227.7398 | 89915.5033 | 15615.621 | 10441.0247 | 1217.1488 | 674.8422 | 646.8268 | 319.1071 | 165.4221 | 157.2305 | 170.9566 | 162.7392 | 193.8347 | 174.4756 | 27.1262 | 18.2577 | 31.7854 | 20.2602 | 2.1143 | 1.1801 | 2.4775 | 1.3095 | 1.1236 | 0.55801 | 1.3166 | 0.61921
По предприятию в целом (угольные котельные) | bar: 51 to 53; 57; 61; 65 to 80
По предприятию в целом (котельные на дизтопливе) | bar: 51 to 53; 57; 61; 65 to 80
2019 | По предприятию в целом | 354.7862 | 305.0612 | 353.8133 | 304.2247 | 268.0662 | 230.4954 | 269.1038 | 231.3876 | 575665.0232 | 573806.3206 |  |  | 3.831 | 0 | 18636.2095 | 18849.3139 | 3.2373 | 3.285 | 557028.8137 | 554957.0066 | 19.911 | 5.9733 | 65745.6117 | 63673.8046 | 0.11421 | 0.11097 | 491283.202 | 491283.202 | 80524.0486 | 79673.5679 | 95227.7398 | 94221.9615 | 15615.621 | 15131.663 | 1217.1488 | 1191.2258 | 646.8268 | 641.0518 | 165.4221 | 164.2052 | 170.9566 | 169.7825 | 193.8347 | 191.7875 | 27.1262 | 26.3707 | 31.7854 | 30.8003 | 2.1143 | 2.076 | 2.4775 | 2.4247 | 1.1236 | 1.1172 | 1.3166 | 1.3049
| По предприятию в целом (газовые котельные) | 354.7862 | 305.0612 | 353.8133 | 304.2247 | 268.0662 | 230.4954 | 269.1038 | 231.3876 | 575665.0232 | 573806.3206 |  |  | 3.831 | 0 | 18636.2095 | 18849.3139 | 3.2373 | 3.285 | 557028.8137 | 554957.0066 | 10.337 | 3.1011 | 65745.6117 | 63673.8046 | 0.11421 | 0.11097 | 491283.202 | 491283.202 | 80524.0486 | 79673.5679 | 95227.7398 | 94221.9615 | 15615.621 | 15131.663 | 1217.1488 | 1191.2258 | 646.8268 | 641.0518 | 165.4221 | 164.2052 | 170.9566 | 169.7825 | 193.8347 | 191.7875 | 27.1262 | 26.3707 | 31.7854 | 30.8003 | 2.1143 | 2.076 | 2.4775 | 2.4247 | 1.1236 | 1.1172 | 1.3166 | 1.3049
По предприятию в целом (угольные котельные)
По предприятию в целом (котельные на дизтопливе)
2020 | По предприятию в целом | 354.7862 | 305.0612 | 367.9933 | 316.4173 | 268.0662 | 230.4954 | 269.1408 | 231.4194 | 575665.0232 | 580516.4409 |  |  | 4.898 | 0 | 18636.2095 | 20243.8633 | 3.2373 | 3.4872 | 557028.8137 | 560272.5776 | 19.439 | 5.8317 | 65745.6117 | 58894.5996 | 0.11421 | 0.10145 | 501377.978 | 491283.202 | 80524.0486 | 79754.2185 | 95227.7398 | 94317.3388 | 15615.621 | 14163.364 | 1217.1488 | 1041.1808 | 646.8268 | 560.9016 | 165.4221 | 162.4714 | 170.9566 | 168.3419 | 193.8347 | 188.1162 | 27.1262 | 24.3979 | 31.7854 | 28.2489 | 2.1143 | 1.7935 | 2.4775 | 2.0766 | 1.1236 | 0.96621 | 1.3166 | 1.1187
| По предприятию в целом (газовые котельные) | 354.7862 | 305.0612 | 367.9933 | 316.4173 | 268.0662 | 230.4954 | 269.1408 | 231.4194 | 575665.0232 | 580516.4409 |  |  | 4.898 | 0 | 18636.2095 | 20243.8633 | 3.2373 | 3.4872 | 557028.8137 | 560272.5776 | 10.101 | 3.0303 | 65745.6117 | 58894.5996 | 0.11421 | 0.10145 | 501377.978 | 491283.202 | 80524.0486 | 79754.2185 | 95227.7398 | 94317.3388 | 15615.621 | 14163.364 | 1217.1488 | 1041.1808 | 646.8268 | 560.9016 | 165.4221 | 162.4714 | 170.9566 | 168.3419 | 193.8347 | 188.1162 | 27.1262 | 24.3979 | 31.7854 | 28.2489 | 2.1143 | 1.7935 | 2.4775 | 2.0766 | 1.1236 | 0.96621 | 1.3166 | 1.1187
По предприятию в целом (угольные котельные) | bar: 51 to 53; 57; 61; 65 to 80
По предприятию в целом (котельные на дизтопливе) | bar: 51 to 53; 57; 61; 65 to 80
2021 | По предприятию в целом | 354.7862 | 305.0612 | 359.1441 | 308.8083 | 268.0662 | 230.4954 | 267.8807 | 230.3359 | 575665.0232 | 585042.7119 |  |  | 6.918 | 0 | 18636.2095 | 20391.4863 | 3.2373 | 3.4855 | 557028.8137 | 564651.2256 | 20.439 | 6.1317 | 65745.6117 | 49304.0686 | 0.11421 | 0.084274 | 515347.157 | 491283.202 | 80524.0486 | 78789.8483 | 95227.7398 | 93176.8747 | 15615.621 | 12491.4845 | 1217.1488 | 791.7188 | 646.8268 | 389.3246 | 165.4221 | 159.2651 | 170.9566 | 165.0167 | 193.8347 | 180.8041 | 27.1262 | 21.3514 | 31.7854 | 24.239 | 2.1143 | 1.3533 | 2.4775 | 1.5363 | 1.1236 | 0.66546 | 1.3166 | 0.75546
| По предприятию в целом (газовые котельные) | 354.7862 | 305.0612 | 359.1441 | 308.8083 | 268.0662 | 230.4954 | 267.8807 | 230.3359 | 575665.0232 | 585042.7119 |  |  | 6.918 | 0 | 18636.2095 | 20391.4863 | 3.2373 | 3.4855 | 557028.8137 | 564651.2256 | 10.601 | 3.1803 | 65745.6117 | 49304.0686 | 0.11421 | 0.084274 | 515347.157 | 491283.202 | 80524.0486 | 78789.8483 | 95227.7398 | 93176.8747 | 15615.621 | 12491.4845 | 1217.1488 | 791.7188 | 646.8268 | 389.3246 | 165.4221 | 159.2651 | 170.9566 | 165.0167 | 193.8347 | 180.8041 | 27.1262 | 21.3514 | 31.7854 | 24.239 | 2.1143 | 1.3533 | 2.4775 | 1.5363 | 1.1236 | 0.66546 | 1.3166 | 0.75546
По предприятию в целом (угольные котельные)
По предприятию в целом (котельные на дизтопливе)
2022 | По предприятию в целом | 354.7862 | 305.0612 | 309.26 | 265.9157 | 268.0662 | 230.4954 | 262.837 | 225.9991 | 575665.0232 | 571870.5122 |  |  | 8.298 | 0 | 18636.2095 | 19357.5744 | 3.2373 | 3.385 | 557028.8137 | 552512.9378 | 21.729 | 6.5187 | 65745.6117 | 37165.7808 | 0.11421 | 0.06499 | 515347.157 | 491283.202 | 80524.0486 | 76032.0508 | 95227.7398 | 89915.5033 | 15615.621 | 10441.0247 | 1217.1488 | 674.8422 | 646.8268 | 319.1071 | 165.4221 | 157.2305 | 170.9566 | 162.7392 | 193.8347 | 174.4756 | 27.1262 | 18.2577 | 31.7854 | 20.2602 | 2.1143 | 1.1801 | 2.4775 | 1.3095 | 1.1236 | 0.55801 | 1.3166 | 0.61921
| По предприятию в целом (газовые котельные) | 354.7862 | 305.0612 | 309.26 | 265.9157 | 268.0662 | 230.4954 | 262.837 | 225.9991 | 575665.0232 | 571870.5122 |  |  | 8.298 | 0 | 18636.2095 | 19357.5744 | 3.2373 | 3.385 | 557028.8137 | 552512.9378 | 11.246 | 3.3738 | 65745.6117 | 37165.7808 | 0.11421 | 0.06499 | 515347.157 | 491283.202 | 80524.0486 | 76032.0508 | 95227.7398 | 89915.5033 | 15615.621 | 10441.0247 | 1217.1488 | 674.8422 | 646.8268 | 319.1071 | 165.4221 | 157.2305 | 170.9566 | 162.7392 | 193.8347 | 174.4756 | 27.1262 | 18.2577 | 31.7854 | 20.2602 | 2.1143 | 1.1801 | 2.4775 | 1.3095 | 1.1236 | 0.55801 | 1.3166 | 0.61921
По предприятию в целом (угольные котельные) | bar: 51 to 53; 57; 61; 65 to 80
По предприятию в целом (котельные на дизтопливе) | bar: 51 to 53; 57; 61; 65 to 80
2023 | По предприятию в целом | 354.7862 | 305.0612 | 309.26 | 265.9157 | 268.0662 | 230.4954 | 262.837 | 225.9991 | 575665.0232 | 571870.5122 |  |  | 8.298 | 0 | 18636.2095 | 19357.5744 | 3.2373 | 3.385 | 557028.8137 | 552512.9378 | 21.729 | 6.5187 | 65745.6117 | 37165.7808 | 0.11421 | 0.06499 | 515347.157 | 491283.202 | 80524.0486 | 76032.0508 | 95227.7398 | 89915.5033 | 15615.621 | 10441.0247 | 1217.1488 | 674.8422 | 646.8268 | 319.1071 | 165.4221 | 157.2305 | 170.9566 | 162.7392 | 193.8347 | 174.4756 | 27.1262 | 18.2577 | 31.7854 | 20.2602 | 2.1143 | 1.1801 | 2.4775 | 1.3095 | 1.1236 | 0.55801 | 1.3166 | 0.61921
| По предприятию в целом (газовые котельные) | 354.7862 | 305.0612 | 309.26 | 265.9157 | 268.0662 | 230.4954 | 262.837 | 225.9991 | 575665.0232 | 571870.5122 |  |  | 8.298 | 0 | 18636.2095 | 19357.5744 | 3.2373 | 3.385 | 557028.8137 | 552512.9378 | 11.246 | 3.3738 | 65745.6117 | 37165.7808 | 0.11421 | 0.06499 | 515347.157 | 491283.202 | 80524.0486 | 76032.0508 | 95227.7398 | 89915.5033 | 15615.621 | 10441.0247 | 1217.1488 | 674.8422 | 646.8268 | 319.1071 | 165.4221 | 157.2305 | 170.9566 | 162.7392 | 193.8347 | 174.4756 | 27.1262 | 18.2577 | 31.7854 | 20.2602 | 2.1143 | 1.1801 | 2.4775 | 1.3095 | 1.1236 | 0.55801 | 1.3166 | 0.61921
По предприятию в целом (угольные котельные)
По предприятию в целом (котельные на дизтопливе)
2024 | По предприятию в целом | 354.7862 | 305.0612 | 309.26 | 265.9157 | 268.0662 | 230.4954 | 262.837 | 225.9991 | 575665.0232 | 571870.5122 |  |  | 8.298 | 0 | 18636.2095 | 19357.5744 | 3.2373 | 3.385 | 557028.8137 | 552512.9378 | 21.729 | 6.5187 | 65745.6117 | 37165.7808 | 0.11421 | 0.06499 | 515347.157 | 491283.202 | 80524.0486 | 76032.0508 | 95227.7398 | 89915.5033 | 15615.621 | 10441.0247 | 1217.1488 | 674.8422 | 646.8268 | 319.1071 | 165.4221 | 157.2305 | 170.9566 | 162.7392 | 193.8347 | 174.4756 | 27.1262 | 18.2577 | 31.7854 | 20.2602 | 2.1143 | 1.1801 | 2.4775 | 1.3095 | 1.1236 | 0.55801 | 1.3166 | 0.61921
| По предприятию в целом (газовые котельные) | 354.7862 | 305.0612 | 309.26 | 265.9157 | 268.0662 | 230.4954 | 262.837 | 225.9991 | 575665.0232 | 571870.5122 |  |  | 8.298 | 0 | 18636.2095 | 19357.5744 | 3.2373 | 3.385 | 557028.8137 | 552512.9378 | 11.246 | 3.3738 | 65745.6117 | 37165.7808 | 0.11421 | 0.06499 | 515347.157 | 491283.202 | 80524.0486 | 76032.0508 | 95227.7398 | 89915.5033 | 15615.621 | 10441.0247 | 1217.1488 | 674.8422 | 646.8268 | 319.1071 | 165.4221 | 157.2305 | 170.9566 | 162.7392 | 193.8347 | 174.4756 | 27.1262 | 18.2577 | 31.7854 | 20.2602 | 2.1143 | 1.1801 | 2.4775 | 1.3095 | 1.1236 | 0.55801 | 1.3166 | 0.61921
По предприятию в целом (угольные котельные) | bar: 51 to 53; 57; 61; 65 to 80
По предприятию в целом (котельные на дизтопливе) | bar: 51 to 53; 57; 61; 65 to 80
2025 | По предприятию в целом | 354.7862 | 305.0612 | 309.26 | 265.9157 | 268.0662 | 230.4954 | 262.837 | 225.9991 | 575665.0232 | 571870.5122 |  |  | 8.298 | 0 | 18636.2095 | 19357.5744 | 3.2373 | 3.385 | 557028.8137 | 552512.9378 | 21.729 | 6.5187 | 65745.6117 | 37165.7808 | 0.11421 | 0.06499 | 515347.157 | 491283.202 | 80524.0486 | 76032.0508 | 95227.7398 | 89915.5033 | 15615.621 | 10441.0247 | 1217.1488 | 674.8422 | 646.8268 | 319.1071 | 165.4221 | 157.2305 | 170.9566 | 162.7392 | 193.8347 | 174.4756 | 27.1262 | 18.2577 | 31.7854 | 20.2602 | 2.1143 | 1.1801 | 2.4775 | 1.3095 | 1.1236 | 0.55801 | 1.3166 | 0.61921
| По предприятию в целом (газовые котельные) | 354.7862 | 305.0612 | 309.26 | 265.9157 | 268.0662 | 230.4954 | 262.837 | 225.9991 | 575665.0232 | 571870.5122 |  |  | 8.298 | 0 | 18636.2095 | 19357.5744 | 3.2373 | 3.385 | 557028.8137 | 552512.9378 | 11.246 | 3.3738 | 65745.6117 | 37165.7808 | 0.11421 | 0.06499 | 515347.157 | 491283.202 | 80524.0486 | 76032.0508 | 95227.7398 | 89915.5033 | 15615.621 | 10441.0247 | 1217.1488 | 674.8422 | 646.8268 | 319.1071 | 165.4221 | 157.2305 | 170.9566 | 162.7392 | 193.8347 | 174.4756 | 27.1262 | 18.2577 | 31.7854 | 20.2602 | 2.1143 | 1.1801 | 2.4775 | 1.3095 | 1.1236 | 0.55801 | 1.3166 | 0.61921
По предприятию в целом (угольные котельные)
По предприятию в целом (котельные на дизтопливе)

## ф_4 Показатели надежности (hidden)
Форма № 4-ИП ТС
[16 empty] | Показатели надежности и энергетической эффективности объектов централизованного теплоснабжения | АО "Газпром теплоэнерго" в Пушкинском муниципальном районе
(наименование регулируемой организации)
№ п/п | Наименование объекта | Показатели надежности | [11 empty] | Показатели энергетической эффективности
|  | Количество прекращений подачи тепловой энергии, теплоносителя в результате технологических нарушений на тепловых сетях на 1 км тепловых сетей | [5 empty] | Количество прекращений подачи тепловой энергии, теплоносителя в результате технологических нарушений на источниках тепловой энергии на 1 Гкал/час установленной мощности | [5 empty] | Удельный расход топлива на производство единицы тепловой энергии, отпускаемой с коллекторов источников тепловой энергии | [7 empty] | Отношение величины технологических потерь тепловой энергии, теплоносителя к материальной характеристике тепловой сети | [5 empty] | Величина технологических потерь при передаче тепловой энергии, теплоносителя по тепловым сетям
|  | Текущее значение | Плановое значение |  |  |  |  | Текущее значение | Плановое значение |  |  |  |  | Текущее значение | Плановое значение | [6 empty] | Текущее значение | Плановое значение |  |  |  |  | Текущее значение | Плановое значение
|  |  | 2017 | 2018 | 2019 | 2020 | 2021 |  | 2017 | 2018 | 2019 | 2020 | 2021 |  | 2017 |  |  | 2018 | 2019 | 2020 | 2021 |  | 2017 | 2018 | 2019 | 2020 | 2021 |  | 2017 | 2018 | 2019 | 2020 | 2021
1 | 2 | 3 | 4 | 5 | 6 | 7 | 8 | 9 | 10 | 11 | 12 | 13 | 14 | 15 | 16 |  |  | 17 | 18 | 19 | 20 | 21 | 22 | 23 | 24 | 25 | 26 | 27 | 28 | 29 | 30 | 31 | 32
1. | г. Пушкино, мкр Серебрянка, д.34 | 0.95 | 0.95 | 0.95 | 0.95 | 0.95 | 0.95 | 0.12755 | 0.12755 | 0.12755 | 0.10204 | 0.10204 | 0.10204 | 172.4733 | 172.4733 |  |  | 172.4733 | 162.5954 | 162.5954 | 162.5954 | 3.5868 | 3.5868 | 3.5868 | 3.5868 | 3.5868 | 3.5868 | 9514.1142 | 9514.1142 | 9514.1142 | 9515.1142 | 9516.1142 | 9517.1142
2. | г. Пушкино, ул. Тургенева, д.24 | 1 | 1 | 1 | 0.8 | 0.8 | 0.8 | 0.052152 | 0.052152 | 0.052152 | 0.041722 | 0.041722 | 0.041722 | 172.3077 | 172.3077 |  |  | 172.3077 | 154.4402 | 154.4402 | 154.4402 | 2.7189 | 2.7189 | 2.7189 | 1.8876 | 1.8876 | 1.8876 | 4551.376 | 4551.376 | 4551.376 | 3965.76 | 3965.76 | 3965.76 |  | 2.45
3. | г. Пушкино, ул. Заводская, д.34, стр.1 | 0 | 0 | 0 | 0 | 0 | 0 | 0.077519 | 0.077519 | 0.077519 | 0.062016 | 0.062016 | 0.062016 | 168.4258 | 168.4258 |  |  | 168.4258 | 162.6508 | 162.6508 | 162.6508 | 2.5685 | 2.5685 | 2.5685 | 2.5685 | 2.5685 | 2.5685 | 2768.59 | 2768.59 | 2768.59 | 2768.59 | 2768.59 | 2768.59
4. | г. Пушкино, ул. Надсоновская, д.15б | 0 | 0 | 0 | 0 | 0 | 0 | 0 | 0 | 0 | 0 | 0 | 0 | 166.111 | 166.111 |  |  | 166.111 | 160.627 | 160.627 | 160.627 | 2.8699 | 2.8699 | 2.8699 | 2.8699 | 2.8699 | 2.8699 | 1571.681 | 1571.681 | 1571.681 | 1571.681 | 1571.681 | 1571.681
5. | гп.Зеленоградский , Островского 11б | 0.72993 | 0.72993 | 0.72993 | 0.72993 | 0.72993 | 0.72993 | 0 | 0 | 0 | 0 | 0 | 0 | 184.45 | 184.45 |  |  | 184.45 | 167.3769 | 167.3769 | 167.3769 | 2.9786 | 2.9786 | 2.9786 | 2.9786 | 2.9786 | 2.9786 | 118.22 | 118.22 | 118.22 | 118.22 | 118.22 | 118.22
6. | г. Пушкино, ул. 2-ая Серебрянская, д.11 (выводится из эксплуатации, будет ЦТП) | 0 | 0 | 0 | 0 | 0 | 0 | 0 | 0 | 0 | 0 | 0 | 0 | 181.8724 | 181.8724 |  |  | 181.8724 | 0 | 0 | 0 | 1.7526 | 1.7526 | 1.7526 | 0 | 0 | 0 | 124.36 | 124.36 | 124.36 | 0 | 0 | 0
7. | г. Пушкино, Авиационный проезд, д.13а | 0.53 | 0.53 | 0.53 | 0.424 | 0.424 | 0.424 | 0 | 0 | 0 | 0 | 0 | 0 | 178.8613 | 178.8613 |  |  | 178.8613 | 162.225 | 162.225 | 162.225 | 5.2362 | 5.2362 | 5.2362 | 4.6446 | 4.6446 | 4.6446 | 1862.9042 | 1862.9042 | 1862.9042 | 1652.4 | 1652.4 | 1652.4 |  | 1.6
8. | г. Пушкино, ул. Некрасова, д.18а (выводится из эксплуатации, будет ЦТП) | 0 | 0 | 0 | 0 | 0 | 0 | 0.54346 | 0.54346 | 0.54346 | 0 | 0 | 0 | 176.6941 | 176.6941 |  |  | 176.6941 | 0 | 0 | 0 | 2.3118 | 2.3118 | 2.3118 | 0 | 0 | 0 | 823 | 823 | 823 | 0 | 0 | 0
9. | г.п. Правдинский, ул. Ленина, д.15/1 | 0.41 | 0.41 | 0.41 | 0.328 | 0.328 | 0.328 | 0 | 0 | 0 | 0 | 0 | 0 | 172.9394 | 172.9394 |  |  | 172.9394 | 161.1082 | 161.1082 | 161.1082 | 1.2701 | 1.2701 | 1.2701 | 0.799 | 0.799 | 0.799 | 1001.45 | 1001.45 | 1001.45 | 2131.596 | 2131.596 | 2131.596 |  | 7.9
10. | г.п. Правдинский, Степаньковское шоссе, д.31а (выводится из эксплуатации) | 0.07 | 0.07 | 0.07 | 0 | 0 | 0 | 0.1 | 0.1 | 0.1 | 0 | 0 | 0 | 176.5588 | 176.5588 |  |  | 176.5588 |  | 0 | 0 | 2.4878 | 2.4878 | 2.4878 | 0 | 0 | 0 | 4677.25 | 4677.25 | 4677.25 | 0 | 0 | 0
11. | СЭМЗ, Софрино | 0.22 | 0.22 | 0.22 | 0.176 | 0.176 | 0.176 | 0 | 0 | 0 | 0 | 0 | 0 | 0 | 0 |  |  | 0 | 160.4358 | 160.4358 | 160.4358 | 1.195 | 1.195 | 1.195 | 0.31248 | 0.31248 | 0.31248 | 1232.6 | 1232.6 | 1232.6 | 442.8432 | 442.8432 | 442.8432 |  | 2
12. | г.Пушкино, ул.Институтская, д.15, стр.6 | 0.44 | 0.44 | 0.44 | 0.44 | 0.44 | 0.44 | 0 | 0 | 0 | 0 | 0 | 0 | 180.032 | 180.032 |  |  | 180.032 | 161.7027 | 161.7027 | 161.7027 | 2.5125 | 2.5125 | 2.5125 | 2.5125 | 2.5125 | 2.5125 | 3099.577 | 3099.577 | 3099.577 | 3099.577 | 3099.577 | 3099.577
13. | г.Пушкино, ул.Горького, д.24 (Вариант2) | 0.81 | 0.81 | 0.81 | 0.81 | 0.81 | 0.81 | 0.24 | 0.24 | 0.24 | 0.192 | 0.192 | 0.192 | 164.648 | 164.648 |  |  | 164.648 | 161.2037 | 161.2037 | 161.2037 | 3.4983 | 3.4983 | 3.4983 | 3.4983 | 3.4983 | 3.4983 | 5837.1922 | 5837.1922 | 5837.1922 | 5837.1922 | 5837.1922 | 5837.1922
14. | г.Пушкино, ул.И.Арманд, 4а | 0.12 | 0.12 | 0.12 | 0.12 | 0.12 | 0.12 | 0.03 | 0.03 | 0.03 | 0.024 | 0.024 | 0.024 | 164.7787 | 164.7787 |  |  | 164.7787 | 161.07 | 161.07 | 161.07 | 2.1687 | 2.1687 | 2.1687 | 2.1687 | 2.1687 | 2.1687 | 5064.7269 | 5064.7269 | 5064.7269 | 5064.7269 | 5064.7269 | 5064.7269
15. | п.Лесные поляны, ул.Ленина, д.1а | 0.13 | 0.13 | 0.13 | 0.13 | 0.13 | 0.13 | 0.05 | 0.05 | 0.05 | 0.04 | 0.04 | 0.04 | 172.143 | 172.143 |  |  | 172.143 | 163.9853 | 163.9853 | 163.9853 | 3.061 | 3.061 | 3.061 | 3.061 | 3.061 | 3.061 | 4817.9268 | 4817.9268 | 4817.9268 | 4817.9268 | 4817.9268 | 4817.9268
16. | Зверосовхоз | 0.51 | 0.51 | 0.51 | 0.51 | 0.51 | 0.51 | 0.32 | 0.32 | 0.32 | 0.256 | 0.256 | 0.256 | 171.6547 | 171.6547 |  |  | 171.6547 | 162.2538 | 162.2538 | 162.2538 | 1.5048 | 1.5048 | 1.5048 | 1.5048 | 1.5048 | 1.5048 | 1686.56 | 1686.56 | 1686.56 | 1686.56 | 1686.56 | 1686.56
17. | г.п.Софрино, ул.Мичурина, д. 45 | 0.76 | 0.76 | 0.76 | 0.76 | 0.76 | 0.76 | 0.24 | 0.24 | 0.24 | 0.192 | 0.192 | 0.192 | 182.476 | 182.476 |  |  | 182.476 | 162.5929 | 162.5929 | 162.5929 | 2.6746 | 2.6746 | 2.6746 | 2.6746 | 2.6746 | 2.6746 | 2758.75 | 2758.75 | 2758.75 | 2758.75 | 2758.75 | 2758.75
18. | г.Пушкино, ул.Крылова, д.1а | 0 | 0 | 0 | 0 | 0 | 0 | 0 | 0 | 0 | 0 | 0 | 0 | 203.1027 | 203.1027 |  |  | 203.1027 | 0 | 0 | 0 | 0.92192 | 0.92192 | 0.92192 | 0 | 0 | 0 | 278.39 | 278.39 | 278.39 | 0 | 0 | 0
19. | г.Пушкино, Московский пр-т, д.55 | 0.38 | 0.38 | 0.38 | 0.304 | 0.304 | 0.304 | 0.1 | 0.1 | 0.1 | 0.08 | 0.08 | 0.08 | 167.4225 | 167.4225 |  |  | 167.4225 | 164.3886 | 164.3886 | 164.3886 | 2.4502 | 2.4502 | 2.4502 | 1.3636 | 1.3636 | 1.3636 | 5047.477 | 5047.477 | 5047.477 | 2809.08 | 2809.08 | 2809.08 |  | 2.5
20. | г.Пушкино, 1-й Акуловский пр-д, д.3а | 0 | 0 | 0 | 0 | 0 | 0 | 0 | 0 | 0 | 0 | 0 | 0 | 179.0817 | 179.0817 |  |  | 179.0817 | 162.2822 | 162.2822 | 162.2822 | 2.5562 | 2.5562 | 2.5562 | 1.59 | 1.59 | 1.59 | 1327.6915 | 1327.6915 | 1327.6915 | 991.44 | 991.44 | 991.44 |  | 2.9
21. | г.Пушкино, ул.Маяковская, д.9а | 0 | 0 | 0 | 0 | 0 | 0 | 0 | 0 | 0 | 0 | 0 | 0 | 177.1907 | 177.1907 |  |  | 177.1907 | 0 | 0 | 0 | 1.8002 | 1.8002 | 1.8002 | 0 | 0 | 0 | 188.52 | 188.52 | 188.52 | 0 | 0 | 0
22. | г.Пушкино, ул.Писаревская, д.7а | 0.5 | 0.5 | 0.5 | 0.4 | 0.4 | 0.4 | 0.24 | 0.24 | 0.24 | 0.192 | 0.192 | 0.192 | 168.5417 | 168.5417 |  |  | 168.5417 | 162.8096 | 162.8096 | 162.8096 | 2.4367 | 2.4367 | 2.4367 | 1.66 | 1.66 | 1.66 | 2000.7204 | 2000.7204 | 2000.7204 | 1949.832 | 1949.832 | 1949.832 |  | 5.78
23. | м-н Заветы Ильича, ул.Авиационная | 0.2 | 0.2 | 0.2 | 0.16 | 0.16 | 0.16 | 0 | 0 | 0 | 0 | 0 | 0 | 168.5351 | 168.5351 |  |  | 168.5351 | 162.5476 | 162.5476 | 162.5476 | 2.3167 | 2.3167 | 2.3167 | 2.3167 | 2.3167 | 2.3167 | 3513.4446 | 3513.4446 | 3513.4446 | 3513.4446 | 3513.4446 | 3513.4446
24. | г.Пушкино, Московский пр-т, д.16а | 0 | 0 | 0 | 0 | 0 | 0 | 0 | 0 | 0 | 0 | 0 | 0 | 158.6244 | 158.6244 |  |  | 158.6244 | 0 | 0 | 0 | 2.3723 | 2.3723 | 2.3723 | 0 | 0 | 0 | 136.08 | 136.08 | 136.08 | 0 | 0 | 0
25. | п.Челюскинский, ул.1-я Тракторная, д. 2а | 0.48 | 0.48 | 0.48 | 0.48 | 0.48 | 0.48 | 0.26 | 0.26 | 0.26 | 0.208 | 0.208 | 0.208 | 167.6647 | 167.6647 |  |  | 167.6647 | 163.5451 | 163.5451 | 163.5451 | 2.8973 | 2.8973 | 2.8973 | 2.8973 | 2.8973 | 2.8973 | 2975.6097 | 2975.6097 | 2975.6097 | 2975.6097 | 2975.6097 | 2975.6097
Руководитель ресурсоснабжающей организации
|  | М.П. | [8 empty] | Ф.И.О.

## ф_1 Паспорт ИП (Н)
Паспорт инвестиционной программы в сфере теплоснабжения в границах городского округа Клин Московской области к концессионному соглашению №265 от 22 октября 2021
Общество с ограниченной ответственностью "Газпром теплоэнерго Московская область"
Наименование организации, в отношении которой разрабатывается инвестиционная программа в сфере теплоснабжения | Общество с ограниченной ответственностью «Газпром теплоэнерго Московская область»
Местонахождение регулируемой организации | Московская область, город Серпухов, ул. Звездная, д.4, помещение 76
Сроки реализации инвестиционной программы | 2022-2045
Лицо, ответственное за разработку инвестиционной программы | И.о. генерального директора Александр Владимирович Кутенко
Контактная информация лица, ответственного за разработку инвестиционной программы | (495) 540-84-25, доб. 2498 info@77.gpte.ru
Наименование органа исполнительной власти субъекта РФ или органа местного самоуправления, утвердившего инвестиционную программу | Министерство энергетики Московской области
Местонахождение органа, утвердившего инвестиционную программу | 1-й км Рублёво-Успенского шоссе, дом 1, корпус А, деревня Раздоры, Одинцовский городской округ, Московская область, 143082
Должностное лицо, утвердившее инвестиционную программу
Дата утверждения инвестиционной программы
Контактная информация лица, ответственного за утверждение инвестиционной программы
Наименование органа местного самоуправления, согласовавшего инвестиционную программу | Администрация городского округа Клин Московской области
Местонахождение органа, согласовавшего инвестиционную программу
Должностное лицо, согласовавшее инвестиционную программу
Дата согласования инвестиционной программы
Контактная информация лица, ответственного за согласование инвестиционной программы
И.о. генерального директора ООО"Газпром теплоэнерго МО" А.В. Кутенко
М.П.

## Ф 2 ИП (С)
Форма №2- ИП ТС
городской округ Клин Московской области
Инвестиционная программа
Общество с ограниченной ответственностью "Газпром теплоэнерго Московская область"
(наименование регулируемой организации)
в сфере теплоснабжения на 2022-2045 годы
[13 empty] | 1.051 | 1.048 | 1.047 | 1.047 | 1.047 | 1.047 | 1.047 | 1.047 | 1.047 | 1.047 | 1.047 | 1.047 | 1.047 | 1.047 | 1.047 | 1.047 | 1.047 | 1.047 | 1.047 | 1.047 | 1.047 | 1.047 | 1.047 | 1.047 | 1.047
[11 empty] | 1.2 |  | 0 | 1.048 | 1.0973 | 1.1488 | 1.2028 | 1.2594 | 1.3185 | 1.3805 | 1.4454 | 1.5133 | 1.5845 | 1.6589 | 1.7369 | 1.8185 | 1.904 | 1.9935 | 2.0872 | 2.1853 | 2.288 | 2.3955 | 2.5081 | 2.626 | 2.7494 | 2.8786 | 3.0139
№ п/п | Наименование мероприятий | Обоснование необходимости (цель реализации) | Описание и место расположения объекта | Основные технические характеристики |  |  |  | Год начала реализации мероприятия | Год окончания реализации мероприятия | Расходы на реализацию мероприятий в прогнозных ценах, тыс. руб. ( с НДС)
|  |  |  | Наименование | Ед. изм. | Значение показателя |  |  |  | Всего | Всего* | Профинансировано к 01.01.2022 | в т.ч. по годам | [25 empty] | Остаток финанси-рования | в т.ч. за счет платы за подключение | 1000
|  |  |  | показателя |  | до реализации мероприятия | после реализации мероприятия | [5 empty] | 2021 | 2022 | 2023 | 2024 | 2025 | 2026 | 2027 | 2028 | 2029 | 2030 | 2031 | 2032 | 2033 | 2034 | 2035 | 2036 | 2037 | 2038 | 2039 | 2040 | 2041 | 2042 | 2043 | 2044 | 2045 | 2028-2045
(мощность,
протяженность,
диаметр и т.п.)
1 | 2 | 3 | 4 | 5 | 6 | 7 | 8 | 9 | 10 | 11 |  | 12 | 13 | 13 | 14 | 15 | 16 | 17 | 18 | 19 | 20 | 21 | 22 | 23 | 24 | 25 | 26 | 27 | 28 | 29 | 30 | 31 | 32 | 33 | 34 | 35 | 36 | 37 | 38 | 39
Группа 1. Строительство, реконструкция или модернизация объектов в целях подключения потребителей:
1.1. Строительство новых тепловых сетей в целях подключения потребителей
1.2. Строительство иных объектов системы централизованного теплоснабжения, за исключением тепловых сетей, в целях подключения потребителей
1.3. Увеличение пропускной способности существующих тепловых сетей в целях подключения потребителей
1.4. Увеличение мощности и производительности существующих объектов централизованного теплоснабжения, за исключением тепловых сетей, в целях подключения потребителей
Всего по группе 1.
Группа 2. Строительство новых объектов системы централизованного теплоснабжения, не связанных с подключением новых потребителей, в том числе строительство новых тепловых сетей
2.1.1 | Строительство котельной мощностью 36,6 Гкал/час (г.о. Клин, у Ледового дворца) | Повышение надежности и качества поставки тепла потребителям. Снижение неэффективных расходов. | Строительство источника мощностью 36,6 Гкал/час с целью замещения ТЭЦ-Энергоцентр, отказа от покупной тепловой энергии с приобретением передвижной блочно-модульной котельной мощностью 0,43 Гкал/ч. | мощность | Гкал/ч | 0 | 36.6 | 2022 | 2023 | 468157.0535 | 432269.2 | 13: 112424.5735; 14: 355732.48; 15: 0; 16: 0; 17: 0; 18: 0; 19: 0; 20: 0
2.1.2 | Строительство котельной (г.о. Клин, ул. 50 лет Октября) | Повышение надежности и качества поставки тепла потребителям. Снижение неэффективных расходов. | Строительство источника мощностью 26,4 Гкал/час с целью замещения ТЭЦ-Энергоцентр, отказ от покупной тепловой энергии. | мощность | Гкал/ч | 0 | 26.4 | 2022 | 2023 | 262787.0573 | 242642.4 | 13: 63106.4354; 14: 199680.6219; 15: 0; 16: 0; 17: 0; 18: 0; 19: 0; 20: 0
2.1.3 | Строительство котельной (г.о. Клин,Промзона "Медстекло") | Повышение надежности и качества поставки тепла потребителям. Снижение неэффективных расходов. | Строительство источника мощностью 36,6 Гкал/час с целью замещения ТЭЦ-Энергоцентр, отказ от покупной тепловой энергии. | мощность | Гкал/ч | 0 | 36.6 | 2022 | 2023 | 456005.1135 | 421048.8 | 13: 109506.3719; 14: 346498.7416; 15: 0; 16: 0; 17: 0; 18: 0; 19: 0; 20: 0
2.1.4 | Строительство котельной (г.о. Клин, мкр. Майданово) | Повышение надежности и качества поставки тепла потребителям. Снижение неэффективных расходов. | Строительство источника мощностью 22,7 Гкал/час с целью замещения ТЭЦ-Энергоцентр, отказ от покупной тепловой энергии. | мощность | Гкал/ч | 0 | 22.7 | 2022 | 2023 | 270959.1081 | 250188 | 13: 65068.895; 14: 205890.2131; 15: 0; 16: 0; 17: 0; 18: 0; 19: 0; 20: 0
2.1.5 | Строительство котельной (г.о. Клин, ул. Радищева) | Повышение надежности и качества поставки тепла потребителям. Снижение неэффективных расходов. | Строительство источника мощностью 0,3 Гкал/час с целью замещения ТЭЦ-Энергоцентр, отказ от покупной тепловой энергии. | мощность | Гкал/ч | 0 | 0.3 | 2022 | 2023 | 19295.5532 | 17816.4 | 13: 4633.6893; 14: 14661.8638; 15: 0; 16: 0; 17: 0; 18: 0; 19: 0; 20: 0
2.1.6 | Строительство тепловых сетей (Котельная Промзона - Новая ТК Медстекло) | Повышение надежности и качества поставки тепла потребителям. Снижение неэффективных расходов. | Котельная Промзона - Новая ТК Медстекло | диаметр, протяженность, | мм, м.п | 0 | 2D=515 (L=125) | 2022 | 2023 | 15313.8228 | 14139.9 | 13: 3677.5052; 14: 11636.3176; 15: 0; 16: 0; 17: 0; 18: 0; 19: 0; 20: 0
2.1.7 | Строительство тепловых сетей (Котельная ул. 50 лет Октября - 2267) | Повышение надежности и качества поставки тепла потребителям. Снижение неэффективных расходов. | Котельная ул. 50 лет Октября - 2267 | диаметр, протяженность, | мм, м.п | 0 | 2D=359 (L=540) | 2022 | 2023 | 43630.9492 | 40286.3 | 13: 10477.6609; 14: 33153.2883; 15: 0; 16: 0; 17: 0; 18: 0; 19: 0; 20: 0
2.1.8 | Строительство тепловых сетей (Котельная у Ледового дворца - Уз-ЦТП-5) | Повышение надежности и качества поставки тепла потребителям. Снижение неэффективных расходов. | Котельная у Ледового дворца - Уз-ЦТП-5 | диаметр, протяженность, | мм, м.п | 0 | 2D=414 (L=680) | 2022 | 2023 | 58167.3246 | 53708.35 | 13: 13968.4677; 14: 44198.857; 15: 0; 16: 0; 17: 0; 18: 0; 19: 0; 20: 0
2.1.9 | Строительство тепловых сетей (Котельная Майданово - ТК-4) | Повышение надежности и качества поставки тепла потребителям. Снижение неэффективных расходов. | Котельная Майданово - ТК-4 Котельная Майданово УЗ.-Комп. - Т3 | диаметр, протяженность, | мм, м.п | 0 | 2D=350 (L=260) 2D=250 (L=253) | 2022 | 2023 | 75477.5799 | 69691.6406 | 13: 18125.4019; 14: 57352.1781; 15: 0; 16: 0; 17: 0; 18: 0; 19: 0; 20: 0
2.1.10 | Строительство тепловых сетей (Котельная ул. Радищева - Уз-Р.72) | Повышение надежности и качества поставки тепла потребителям. Снижение неэффективных расходов. | Котельная ул. Радищева - Уз-Р.72 | диаметр, протяженность, | мм, м.п | 0 | 2D=69 (L=107) | 2022 | 2023 | 4443.9642 | 4103.3 | 13: 1067.1863; 14: 3376.7779; 15: 0; 16: 0; 17: 0; 18: 0; 19: 0; 20: 4.5475e-13
2.1.11 | Строительство БМК №45 (15) (п. Чайковского) | Повышение надежности и качества поставки тепла потребителям. Снижение неэффективных расходов. | Строительство замещающего источника (водогрейной котельной) мощностью 4,8 Гкал/час в границах существующего участка г.о. Клин,п. Чайковского | мощность | Гкал/ч | 0 | 4.8 | 2022 | 2024 | 74376.2259 | 68048.47 | 13: 7000.8266; 14: 63466.6032; 15: 3908.7961; 16: 0; 17: 0; 18: 0; 19: 0; 20: -6.3665e-12
2.1.12 | Строительство БМК № 32 (п. Кузнецово) | Повышение надежности и качества поставки тепла потребителям. Снижение неэффективных расходов. | Строительство замещающего источника (БМК) мощностью 1,3 Гкал/час в границах существующего участка г.о. Клин,п. Кузнецово | мощность | Гкал/ч | 0 | 1.3 | 2022 | 2024 | 41198.1419 | 37693.1 | 13: 3877.8661; 14: 35155.1331; 15: 2165.1426; 16: 0; 17: 0; 18: 0; 19: 0; 20: -3.638e-12
2.1.13 | Строительство БМК № 13 (п. Нудоль) | Повышение надежности и качества поставки тепла потребителям. Снижение неэффективных расходов. | Строительство замещающего источника (БМК) мощностью 2,9 Гкал/час в границах существующего участка г.о. Клин,п. Нудоль | мощность | Гкал/ч | 0 | 2.9 | 2022 | 2024 | 50778.7693 | 46458.63 | 13: 4779.6639; 14: 43330.4589; 15: 2668.6465; 16: 0; 17: 0; 18: 0; 19: 0; 20: -1.819e-12
2.1.14 | Строительство БМК № 37 (п. Марков лес) | Повышение надежности и качества поставки тепла потребителям. Снижение неэффективных расходов. | Строительство замещающего источника (БМК) мощностью 0,85 Гкал/час в границах существующего участка г.о. Клин,п. Марков лес | мощность | Гкал/ч | 0 | 0.85 | 2022 | 2024 | 34337.2863 | 31415.95 | 13: 3232.0729; 14: 29300.6387; 15: 1804.5746; 16: 0; 17: 0; 18: 0; 19: 0; 20: 2.0464e-12
2.1.15 | Строительство БМК № 31 (Павельцево) | Повышение надежности и качества поставки тепла потребителям. Снижение неэффективных расходов. | Строительство замещающего источника (БМК) мощностью 2,5 Гкал/час в границах существующего участка г.о. Клин, Павельцево | мощность | Гкал/ч | 0 | 2.5 | 2022 | 2024 | 51265.991 | 46904.4 | 13: 4825.5247; 14: 43746.2142; 15: 2694.2521; 16: 0; 17: 0; 18: 0; 19: 0; 20: 2.7285e-12
2.1.16 | Строительство БМК № 27 (д. Воздвиженское) | Повышение надежности и качества поставки тепла потребителям. Снижение неэффективных расходов. | Строительство замещающего источника (БМК) мощностью 4,2 Гкал/час в границах существующего участка г.о. Клин, д. Воздвиженское | мощность | Гкал/ч | 0 | 4.2 | 2022 | 2024 | 70437.0828 | 64444.46 | 13: 6630.046; 14: 60105.2598; 15: 3701.7769; 16: 0; 17: 0; 18: 0; 19: 0; 20: -2.2737e-12
2.1.17 | Строительство БМК № 48 (Выголь) | Повышение надежности и качества поставки тепла потребителям. Снижение неэффективных расходов. | Строительство замещающего источника (БМК) мощностью 0,4 Гкал/час в границах существующего участка г.о. Клин, Выголь | мощность | Гкал/ч | 0 | 0.4 | 2022 | 2024 | 22772.6981 | 20835.25 | 13: 2143.5305; 14: 19432.3626; 15: 1196.8049; 16: 0; 17: 0; 18: 0; 19: 0; 20: -2.2737e-13
2.1.18 | Строительство БМК № 20 (пос. Раздолье) | Повышение надежности и качества поставки тепла потребителям. Снижение неэффективных расходов. | Строительство замещающего источника (БМК) мощностью 0,7 Гкал/час в границах существующего участка г.о. Клин, Раздолье | мощность | Гкал/ч | 0 | 0.7 | 2022 | 2024 | 39169.0407 | 35836.63 | 13: 3686.8725; 14: 33423.6637; 15: 2058.5045; 16: 0; 17: 0; 18: 0; 19: 0; 20: -2.2737e-12
2.1.19 | Строительство БМК № 21 (д. Слобода) | Повышение надежности и качества поставки тепла потребителям. Снижение неэффективных расходов. | Строительство замещающего источника (БМК) мощностью 3,4 Гкал/час в границах существующего участка г.о. Клин, Слобода | мощность | Гкал/ч | 0 | 3.4 | 2022 | 2024 | 60234.1183 | 55109.54 | 13: 5669.6695; 14: 51398.8824; 15: 3165.5665; 16: 0; 17: 0; 18: 0; 19: 0; 20: 0
2.1.20 | Строительство БМК № 24 (д. Струбково) | Повышение надежности и качества поставки тепла потребителям. Снижение неэффективных расходов. | Строительство замещающего источника (БМК) мощностью 2,4 Гкал/час в границах существующего участка г.о. Клин, д. Струбково | мощность | Гкал/ч | 0 | 2.4 | 2022 | 2024 | 48882.4116 | 44723.61 | 13: 4601.165; 14: 41712.262; 15: 2568.9846; 16: 0; 17: 0; 18: 0; 19: 0; 20: 4.5475e-13
2.1.21 | Строительство БМК № 39 (пос. Решетниково, ул. Садовая) | Повышение надежности и качества поставки тепла потребителям. Снижение неэффективных расходов. | Строительство замещающего источника (БМК) мощностью 4,3 Гкал/час в границах существующего участка г.о. Клин, пос. Решетниково, ул. Садовая | мощность | Гкал/ч | 0 | 4.3 | 2022 | 2024 | 72114.165 | 65978.86 | 13: 6787.9051; 14: 61536.345; 15: 3789.9149; 16: 0; 17: 0; 18: 0; 19: 0; 20: 4.0927e-12
2.1.22 | Строительство БМК № 17 (д. Бирево) | Повышение надежности и качества поставки тепла потребителям. Снижение неэффективных расходов. | Строительство замещающего источника (БМК) мощностью 1,3 Гкал/час в границах существующего участка г.о. Клин, д. Бирево | мощность | Гкал/ч | 0 | 1.3 | 2022 | 2025 | 42941.5471 | 37683.756 | 13: 3876.9048; 14: 0; 15: 36798.2999; 16: 2266.3424; 17: 0; 18: 0; 19: 0; 20: 0
2.1.23 | Строительство тепловой сети с установкой ТГУ мощностью 0,2 МВт (г.о. Клин, ул. Трудовая, 18) | Повышение надежности и качества поставки тепла потребителям. Снижение неэффективных расходов. | Строительство тепловой сети с установкой ТГУ, замещающей котельную № 8. г.о. Клин, ул. Трудовая. 18 | мощность / Диаметр; протяженность, | Гкал/ч / мм, м.п | 0 0 | 0,2 2D=76, L=10 | 2022 | 2025 | 6439.3936 | 5650.95 | 13: 581.3697; 14: 0; 15: 5518.1695; 16: 339.8543; 17: 0; 18: 0; 19: 0; 20: 5.6843e-14
2.1.24 | Строительство тепловой сети с установкой ТГУ мощностью 0,24 МВт (г.о. Клин, Талицкий проезд) | Повышение надежности и качества поставки тепла потребителям. Снижение неэффективных расходов. | Строительство тепловой сети с установкой ТГУ, замещающей котельную № 7. г.о. Клин,Талицкий проезд (лезхоз) | мощность / Диаметр; протяженность, | Гкал/ч / мм, м.п | 0 0 | 0,2 2D=76, L=10 | 2022 | 2025 | 7083.9084 | 6216.55 | 13: 639.5587; 14: 0; 15: 6070.4796; 16: 373.8701; 17: 0; 18: 0; 19: 0; 20: -3.979e-13
2.1.25 | Строительство тепловой сети с установкой ТГУ мощностью 0,15 Гкал/ч (д. Ногово) | Повышение надежности и качества поставки тепла потребителям. Снижение неэффективных расходов. | Строительство тепловой сети с установкой ТГУ, замещающей котельную № 47. г.о. Клин, д. Ногово | мощность / Диаметр; протяженность, | Гкал/ч / мм, м.п | 0 0 | 0,15 2D=76, L=10 | 2022 | 2025 | 6514.2033 | 5716.6 | 13: 588.1238; 14: 0; 15: 5582.2769; 16: 343.8026; 17: 0; 18: 0; 19: 0; 20: -3.4106e-13
2.1.26 | Строительство тепловой сети с установкой ТГУ мощностью 0,2 Гкал/ч (д. Спасское) | Повышение надежности и качества поставки тепла потребителям. Снижение неэффективных расходов. | Строительство тепловой сети с установкой ТГУ, замещающей котельную № 42. г.о. Клин, д. Спасское | мощность / Диаметр; протяженность, | Гкал/ч / мм, м.п | 0 0 | 0,2 2D=76, L=10 | 2022 | 2025 | 7083.9084 | 6216.55 | 13: 639.5587; 14: 0; 15: 6070.4796; 16: 373.8701; 17: 0; 18: 0; 19: 0; 20: -3.979e-13
2.1.27 | Строительство тепловой сети с установкой ТГУ мощностью 0,1 Гкал/ч (д. Елгозино) | Повышение надежности и качества поставки тепла потребителям. Снижение неэффективных расходов. | Строительство тепловой сети с установкой ТГУ, с целью перевода удаленного потребителя котельной № 34. г.о. Клин, д. Елгозино | мощность / Диаметр; протяженность, | Гкал/ч / мм, м.п | 0 0 | 0,1 2D=76, L=10 | 2022 | 2025 | 6104.476 | 5357.04 | 13: 551.1323; 14: 0; 15: 5231.1655; 16: 322.1783; 17: 0; 18: 0; 19: 0; 20: 1.7053e-13
2.1.28 | Строительство тепловой сети с установкой ТГУ мощностью 0,15 Гкал/ч (д. Дятлово) | Повышение надежности и качества поставки тепла потребителям. Снижение неэффективных расходов. | Строительство тепловой сети с установкой ТГУ, замещающей котельную № 28. г.о. Клин, д. Дятлово | мощность / Диаметр; протяженность, | Гкал/ч / мм, м.п | 0 0 | 0,15 2D=76, L=10 | 2022 | 2025 | 7485.5792 | 6569.04 | 13: 675.8228; 14: 0; 15: 6414.6871; 16: 395.0693; 17: 0; 18: 0; 19: 0; 20: 2.2737e-13
2.1.29 | Строительство тепловой сети с установкой ТГУ мощностью 0,3 Гкал/ч (д. Некрасино) | Повышение надежности и качества поставки тепла потребителям. Снижение неэффективных расходов. | Строительство тепловой сети с установкой ТГУ, замещающей котельную № 46. г.о. Клин, д. Некрасино | мощность / Диаметр; протяженность, | Гкал/ч / мм, м.п | 0 0 | 0,3 2D=76, L=10 | 2022 | 2025 | 7337.372 | 6438.75 | 13: 662.68; 14: 0; 15: 6287.4585; 16: 387.2335; 17: 0; 18: 0; 19: 0; 20: -2.8422e-13
2.1.30 | Строительство тепловой сети с установкой ТГУ мощностью 0,1 Гкал/ч (д. Васильково) | Повышение надежности и качества поставки тепла потребителям. Снижение неэффективных расходов. | Строительство тепловой сети с установкой ТГУ, замещающей котельную № 45. г.о. Клин, д. Васильково | мощность / Диаметр; протяженность, | Гкал/ч / мм, м.п | 0 0 | 0,1 2D=76, L=10 | 2022 | 2025 | 6104.476 | 5357.04 | 13: 551.1323; 14: 0; 15: 5231.1655; 16: 322.1783; 17: 0; 18: 0; 19: 0; 20: 1.7053e-13
2.1.31 | Строительство тепловой сети с установкой ТГУ мощностью 0,15 Гкал/ч (ПМК-8) | Повышение надежности и качества поставки тепла потребителям. Снижение неэффективных расходов. | Строительство тепловой сети с установкой ТГУ, замещающей котельную ПМК-8. г.о. Клин, пос. Воронинское | мощность / Диаметр; протяженность, | Гкал/ч / мм, м.п | 0 0 | 0,15 2D=76, L=10 | 2022 | 2025 | 6514.2033 | 5716.6 | 13: 588.1238; 14: 0; 15: 5582.2769; 16: 343.8026; 17: 0; 18: 0; 19: 0; 20: -3.4106e-13
2.1.32 | Строительство тепловых сетей (Котельная №2 (ул.Мечникова, 13) от ТК -ДС до ТК-6) | Повышение надежности и качества поставки тепла потребителям. Снижение неэффективных расходов. | Строительство тепловых сетей с целью переключения тепловых нагрузок потребителей микрорайона "Акуловская слобода" с котельной №6. | диаметр, протяженность, | мм, м.п | 0 | 2D=250 (L=615) | 2022 | 2026 | 90032.0744 | 75106.4452 | 13: 8514.0666; 14: 0; 15: 0; 16: 76788.7257; 17: 4729.2821; 18: 0; 19: 0; 20: -6.3665e-12
2.1.33 | Строительство тепловых сетей Котельной №57 по ул. Ленина, г.о. Клин | Повышение надежности и качества поставки тепла потребителям. Снижение неэффективных расходов. | Строительство тепловых сетей Котельной №57 по ул. Ленина, прокладка бесканальная. | диаметр, протяженность, | мм, м.п | 0 | 2D=200 (L=530) | 2022 | 2025 | 100289.8474 | 46482.93 | 13: 12089.2804; 14: 38252.7554; 16: 49947.8116
2.1.34 | Строительство БМК № 18.1 (пос. Шевляково) | Повышение надежности и качества поставки тепла потребителям. Снижение неэффективных расходов. | Строительство замещающего источника (БМК) мощностью 2,2 Гкал/час г.о. Клин, пос. Шевляково | мощность | Гкал/ч | 0 | 2.2 | 2022 | 2025 | 64512.127 | 56613.22 | 13: 5824.3681; 14: 0; 15: 55282.9779; 16: 3404.781; 17: 0; 18: 0; 19: 0; 20: 4.5475e-13
2.1.35 | Строительство БМК № 18.2 (пос. Шевляково) | Повышение надежности и качества поставки тепла потребителям. Снижение неэффективных расходов. | Строительство замещающего источника (БМК) мощностью 2,2 Гкал/час в границах существующего участка г.о. Клин, пос. Шевляково | мощность | Гкал/ч | 0 | 2.2 | 2022 | 2025 | 64512.127 | 56613.22 | 13: 5824.3681; 14: 0; 15: 55282.9779; 16: 3404.781
2.1.36 | Строительство БМК № 23 (пос. Зубово, ул. Первомайская) | Повышение надежности и качества поставки тепла потребителям. Снижение неэффективных расходов. | Строительство замещающего источника (БМК) мощностью 2,5 Гкал/час с РТХ. г.о. Клин, пос. Зубово, ул. Первомайская | мощность | Гкал/ч | 0 | 2.5 | 2022 | 2025 | 79137.212 | 69447.6 | 13: 7144.7691; 14: 0; 15: 67815.7882; 16: 4176.6547; 17: 0; 18: 0; 19: 0; 20: 1.819e-12
2.1.37 | Строительство тепловых сетей (БМК №23 (пос. Зубово, ул. Первомайская) | Повышение надежности и качества поставки тепла потребителям. Снижение неэффективных расходов. | Строительство тепловых сетей от БМК №23. | диаметр, протяженность, | мм, м.п | 0 | 2D=200 (L=280) | 2022 | 2025 | 27986.3672 | 24559.6981 | 13: 2526.7017; 14: 0; 15: 23982.6183; 16: 1477.0471; 17: 0; 18: 0; 19: 0; 20: 0
2.1.38 | Строительство БМК №33 (д. Малеевка) | Повышение надежности и качества поставки тепла потребителям. Снижение неэффективных расходов. | Строительство замещающего источника (БМК) мощностью 2,5 Гкал/час в гран6ицах существующего участка г.о. Клин, д. Малеевка | мощность | Гкал/ч | 0 | 2.5 | 2022 | 2025 | 66080.021 | 57989.14 | 13: 5965.9227; 14: 0; 15: 56626.5679; 16: 3487.5304; 17: 0; 18: 0; 19: 0; 20: 3.638e-12
2.1.39 | Строительство БМК №35 (п. Спас-Заулок) | Повышение надежности и качества поставки тепла потребителям. Снижение неэффективных расходов. | Строительство автоматизированной БМК мощностью 4,5 МВт с диспетчеризацией г.о. Клин, п. Спас-Заулок | мощность | Гкал/ч | 0 | 4.5 | 2022 | 2025 | 77479.8882 | 67993.2 | 13: 6995.1404; 14: 0; 15: 66395.5622; 16: 4089.1855
2.1.40 | Строительство ЦТП№ 2 (г.о. Клин, ул.Мира , д. 9/6) | Повышение надежности и качества поставки тепла потребителям. Снижение неэффективных расходов. | Строительство ЦТП (г.о. Клин, ул.Мира , д. 9/6) | мощность | Гкал/ч | 4.04 | 4.04 | 2022 | 2025 | 45345.7651 | 39793.6 | 13: 4093.9656; 14: 0; 15: 38858.5689; 16: 2393.2307
2.1.41 | Строительство ЦТП№ 3 (г.о. Клин, ул .Гагарина, д.45) | Повышение надежности и качества поставки тепла потребителям. Снижение неэффективных расходов. | Строительство ЦТП (г.о. Клин, ул.Мира , д. 9/6) | мощность | Гкал/ч | 3.37 | 3.37 | 2022 | 2025 | 39581.0268 | 34734.7 | 13: 3573.5059; 14: 0; 15: 33918.538; 16: 2088.9829
Всего по группе 2 | [9 empty] | 2998368.9805 | 2683599.8199 | 12: 0; 13: 0; 13: 527197.8255; 14: 1793041.9183; 15: 516673.0225; 16: 156726.9321; 17: 4729.2821; 18: 0; 19: 0; 20: -8.4128e-12
Группа 3. Реконструкция или модернизация существующих объектов в целях снижения уровня износа существующих объектов и (или) поставки энергии от разных источников
3.1. Реконструкция или модернизация существующих тепловых сетей
3.1.1 | Реконструкция тепловых сетей котельной № 30 (г.о. Клин, д. Масюгино) | Повышение надежности и качества поставки тепла потребителям. Снижение неэффективных расходов. | Участок 5 от ввода в ж.д. №19 до точки врезки на тепловой узел ж.д. №19; Участок 6 от точки врезки на тепловой узел ж.д. №19 до выхода из ж.д. №19; | Диаметр; протяженность, | мм.; м.п | D = 76 (L = 15,8) D = 76 (L = 16,0) D = 57 (L = 15,7) D = 57 (L = 16) D = 57 (L = 15,80) D = 57 (L = 16) | D = 76 (L = 15,8) D = 76 (L = 16,0) D = 57 (L = 15,7) D = 57 (L = 16) D = 57 (L = 15,80) D = 57 (L = 16) | 2022 | 2024 | 6115.929 | 5595.6 | 13: 575.6753; 14: 5218.8348; 15: 321.4188; 16: 0; 17: 0; 18: 0; 19: 0; 20: -2.2737e-13
3.1.2 | Реконструкция тепловых сетей котельной № 27 (г.о. Клин, с. Воздвиженское) | Повышение надежности и качества поставки тепла потребителям. Снижение неэффективных расходов. | Участок ТС от котельной до врезки ТС в ТК1 на ж\д 14 и ТК2 Участок ТС от врезки ТС в ТК1 на ж\д 14 до ТК2 Участок ТС от врезки в ТК2 на ж\д 7 до ТК3 с врезкой ТС на ж\д 1, 2, 3, 4 Участок ТС от врезки в ТК3 на ж\д 1, 2, 3, 4 до ТК4 с врезкой ТС на д\сад Участок ТС от врезки в ТК4 с врезкой ТС на д\сад до ТК5 с врезкой ж\д 9, 8 Участок ТС от врезки в ТК5 до ТК6 с врезкой стр 17 Администрация, РЭУ, сбер | Диаметр; протяженность, | мм.; м.п | 2D = 273 (L = 12) 2D = 273 (L = 61) 2D = 273 (L = 98) 2D = 273 (L = 62) 2D = 273 (L = 12) 2D = 273 (L = 43) 2D = 159 (L = 12) 2D = 159 (L = 61) 2D = 159 (L = 98) 2D = 159 (L = 62) 2D = 159 (L = 12) 2D = 159 (L = 43) | 2D = 273 (L = 12) 2D = 273 (L = 61) 2D = 273 (L = 98) 2D = 273 (L = 62) 2D = 273 (L = 12) 2D = 200 (L = 43) 2D = 159 (L = 12) 2D = 159 (L = 61) 2D = 159 (L = 98) 2D = 159 (L = 62) 2D = 159 (L = 12) 2D = 159 (L = 43) | 2022 | 2024 | 54307.4513 | 49687.1 | 13: 5111.8088; 14: 46341.5483; 15: 2854.0942; 16: 0; 17: 0; 18: 0; 19: 0; 20: -2.2737e-12
3.1.3 | Реконструкция тепловых сетей котельной № 10 (г.о. Клин, ул. Напруговская дорога) | Повышение надежности и качества поставки тепла потребителям. Снижение неэффективных расходов. | Участок ТС от ТК-1 до ТК-2 | Диаметр; протяженность, | мм.; м.п | 2D = 273 (L = 37) 2D = 133 (L = 37) | 2D = 273 (L = 37) D = 133 (L = 37) D=89 (L=37) | 2022 | 2024 | 6898.0282 | 6311.16 | 13: 649.2921; 14: 5886.2145; 15: 362.5216; 16: 0; 17: 0; 18: 0; 19: 0; 20: -5.6843e-14
3.1.4 | Реконструкция тепловых сетей котельной № 38 (г.о. Клин, п. Решетниково-1) | Повышение надежности и качества поставки тепла потребителям. Снижение неэффективных расходов. | Участок ТС от врезки в ж\д 15 до ввода в ж\д 15 Участок ТС от врезки ж\д 5 до ввода в ж\д 5 (ж\д 11-ввод-2) Участок ТС от врезки в ТК5 ж\д Краснофлотская 1а (ГВС) до врезки в Общежитие-1 (участок-2) Участок ТС от врезки в ТК5 ж\д Краснофлотская 1а (ГВС) до ввода в Общежитие-1 Участок ТС от врезки в Общежитие-1 до врезки ТС в ТК6 на ж\д Центральная 31 и ул Молодежная (участок-1) Участок ТС от ТК6 до врезки ж\д ул Центральная 31 (участок-2) Участок ТС врезки ТС д 31 (участок-2) до ввода в здание 31 Участок ТС врезки ТС Общ-2 д 31 до врезки ж\д ул Центральная 33 и 35 участок-1 Участок ТС от врезки ж\д ул Молодежная 7 и д\сада до ввода в ж\д Молодежная 7 Участок ТС от врезки ж\д Молодежная 7 до врезки ТС на д\сад участок-1 ул Молодежная 7 и д\сада до ввода в ж\д Молодежная 7 | Диаметр; протяженность, | мм.; м.п | 2D = 76 (L = 6) 2D = 108 (L = 25) 2D = 133 (L = 7) 2D = 89 (L = 0,5) 2D = 133 (L = 62) 2D = 108 (L = 26) 2D = 89 (L = 3) 2D = 49 (L = 50) 2D = 89 (L = 3) 2D = 108 (L = 10) 2D = 57 (L = 6) 2D = 89 (L = 25) 2D = 108 (L = 7) 2D = 108 (L = 62) 2D = 57 (L = 26) 2D = 57 (L = 3) 2D = 49 (L = 3) 2D = 57 (L = 10) | 2D = 76 (L = 6) 2D = 108 (L = 25) 2D = 133 (L = 7) 2D = 89 (L = 0,5) 2D = 133 (L = 62) 2D = 108 (L = 26) 2D = 89 (L = 3) 2D = 49 (L = 50) 2D = 89 (L = 3) 2D = 108 (L = 10) 2D = 57 (L = 6) 2D = 89 (L = 25) 2D = 108 (L = 7) 2D = 108 (L = 62) 2D = 57 (L = 26) 2D = 57 (L = 3) 2D = 49 (L = 3) 2D = 57 (L = 10) | 2022 | 2024 | 12653.9703 | 11577.4 | 13: 1191.0829; 14: 10797.8659; 15: 665.0215; 16: 0; 17: 0; 18: 0; 19: 0; 20: -5.6843e-14
[10 empty] | 0 |  | 13: 0; 14: 0; 15: 0; 16: 0; 17: 0; 18: 0; 19: 0
3.1.5 | Реконструкция тепловых сетей котельной № 39 (г.о. Клин, п. Решетниково, ул Садовая) | Повышение надежности и качества поставки тепла потребителям. Снижение неэффективных расходов. | Участок 2 ТС от котельной до врезки ТС в ж\д ул Молодежная 8, 9, 11 к1, 11 к2 до ввода в ж\д 8 Участок 3 ТС от котельной до врезки ТС в ж\д ул Парковая 7, Садовая 8, Пож Депо (участок-1) Участок 1 ТС от врезки на ж\д ул Лесная 7 до ввода в ж\д 7 Участок 1 ТС от врезки на ж\д ул Лесная 20 до ввода в ж\д 20 Участок 1 ТС от врезки на ж\д ул Лесная 20 до врезки в ж\д Лесная 21 участок-1 | Диаметр; протяженность, | мм.; м.п | 2D = 89 (L = 6) 2D = 89 (L = 30) 2D = 57 (L = 5) 2D = 89 (L = 5) 2D = 89 (L = 24) 2D = 57 (L = 6) 2D = 57 (L = 30) 2D = 57 (L = 5) 2D = 57 (L = 5) 2D = 57 (L = 24) | 2D = 89 (L = 6) 2D = 89 (L = 30) 2D = 57 (L = 5) 2D = 89 (L = 5) 2D = 89 (L = 24) 2D = 57 (L = 6) 2D = 57 (L = 30) 2D = 57 (L = 5) 2D = 57 (L = 5) 2D = 57 (L = 24) | 2022 | 2024 | 4785.5865 | 4378.44 | 13: 450.4539; 14: 4083.6291; 15: 251.5035; 16: 0; 17: 0; 18: 0; 19: 0; 20: 3.6948e-13
3.1.6 | Реконструкция тепловых сетей котельной № 34 (г.о. Клин, д. Елгозино) | Повышение надежности и качества поставки тепла потребителям. Снижение неэффективных расходов. | Участок 9 по подвалу ж.д. №34 | Диаметр; протяженность, | мм.; м.п | 2D = 57 (L = 36) 2D = 57 (L = 36) | 2D = 57 (L = 36) 2D = 57 (L = 36) | 2022 | 2025 | 2483.7067 | 2179.6 | 13: 224.2372; 14: 0; 15: 2128.3859; 16: 131.0835; 17: 0; 18: 0; 19: 0; 20: -5.6843e-14
3.1.7 | Реконструкция тепловых сетей котельной № 26 (г.о. Клин, д. Соголево) | Повышение надежности и качества поставки тепла потребителям. Снижение неэффективных расходов. | Участок 5 по подвалу ж.д. №4 Участок 11 по подвалу ж.д. №1 Участок 11 по подвалу ж.д. №1 | Диаметр; протяженность, | мм.; м.п | 2D = 57 (L = 26) 2D = 57 (L = 30) 2D = 57 (L = 26) | 2D = 57 (L = 26) 2D = 57 (L = 30) 2D = 57 (L = 26) | 2022 | 2025 | 3863.6703 | 3390.6 | 13: 348.8249; 14: 0; 15: 3310.931; 16: 203.9144; 17: 0; 18: 0; 19: 0; 20: -1.7053e-13
3.1.8 | Реконструкция тепловых сетей котельной № 36 (г.о. Клин, д. Щекино) | Повышение надежности и качества поставки тепла потребителям. Снижение неэффективных расходов. | Участок 3 Транзит, подвал ж.д. №2А Участок 5 Транзит, подвал ж.д. №3 | Диаметр; протяженность, | мм.; м.п | 2D = 89 (L = 18) 2D = 76 (L = 18) 2D = 76 (L = 18) 2D = 76 (L = 18) | 2D = 89 (L = 18) 2D = 76 (L = 18) 2D = 76 (L = 18) 2D = 76 (L = 18) | 2022 | 2026 | 2789.1965 | 2326.8 | 13: 263.766; 14: 0; 15: 0; 16: 2378.9171; 17: 146.5133; 18: 0; 19: 0; 20: -2.2737e-13
3.1.9 | Реконструкция тепловых сетей котельной № 37 (г.о. Клин, д. Марков Лес) | Повышение надежности и качества поставки тепла потребителям. Снижение неэффективных расходов. | Участок ТС от врезки ТС в ж\дома 2 до ввода в ж\д 1 (участок-1) | Диаметр; протяженность, | мм.; м.п | 2D = 108 (L = 56) 2D = 76 (L = 56) | 2D = 108 (L = 56) 2D = 76 (L = 56) | 2022 | 2024 | 5524.9499 | 5054.9 | 13: 520.0481; 14: 4714.5415; 15: 290.3603; 16: 0; 17: 0; 18: 0; 19: 0; 20: 7.9581e-13
|  | Повышение надежности и качества поставки тепла потребителям. Снижение неэффективных расходов. | Участок ТС от ТК-3 до ввода в ж\д 6 |  |  | под т.п D 49 L= 3 ; обр т.п. отсутствует | под т.п D 49 L= 3 ; обр. т.п. D 38 L= 3 | 2022 | 2024 | 230.9486 | 211.3 | 13: 21.7385; 14: 197.0727; 15: 12.1374; 16: 0; 17: 0; 18: 0; 19: 0; 20: -5.3291e-15
3.1.10 | Реконструкция тепловых сетей котельной № 54 (г.о. Клин, ДЮСШ) | Повышение надежности и качества поставки тепла потребителям. Снижение неэффективных расходов. | Участок ТС от котельной выхода из гаража (транзит) | Диаметр; протяженность, | мм.; м.п | 2D = 108 (L = 17) 2D = 76 (L = 17) | 2D = 108 (L = 17) 2D = 76 (L = 17) | 2022 | 2024 | 1303.28 | 1192.4 | 13: 122.6741; 14: 1112.1128; 15: 68.4931; 16: 0; 17: 0; 18: 0; 19: 0; 20: 0
3.1.11 | Реконструкция тепловых сетей котельной № 32 (г.о. Клин, д. Кузнецово) | Повышение надежности и качества поставки тепла потребителям. Снижение неэффективных расходов. | Участок 8 от ввода в жд.№2 по подвалу Участок 14 от ввода в ж.д.№1 по подвалу Участок 16 от ввода в ж.д.№3 по подвалу | Диаметр; протяженность, | мм.; м.п | 2D = 89 (L = 18) 2D = 108 (L = 18) 2D = 76 (L = 18) 2D = 76 (L = 18) 2D = 76 (L = 18) 2D = 76 (L = 18) | 2D = 89 (L = 18) 2D = 108 (L = 18) 2D = 76 (L = 18) 2D = 76 (L = 18) 2D = 76 (L = 18) 2D = 76 (L = 18) | 2022 | 2024 | 3900.2218 | 3568.4 | 13: 367.117; 14: 3328.1311; 15: 204.9737; 16: 0; 17: 0; 18: 0; 19: 0; 20: 6.2528e-13
3.1.12 | Реконструкция тепловых сетей котельной № 53 (г.о. Клин, ул. Клин-5) | Повышение надежности и качества поставки тепла потребителям. Снижение неэффективных расходов. | Участок ТС от котельной до ТК-51 Участок ТС от ТК-49 до ТК-48 Участок 4 от ТК-48 до места врезки на ОАО РЭУ "Северный" №284 Штаб Участок 5 от места врезки на ОАО РЭУ "Северный" № 284 Штаб до места врезки на ОАО РЭУ "Северный" №208 Прачечная Участок ТС от ТК-3 до ТК-9 Участок ТС Транзит по подвалу ж.д. №63 Участок ТС от ТК-51 до места врезки на строение №381, Хранилище для техники Участок ТС от места врезки на строение №381, Хранилище для техники до места врезки на строения №№83, 266 ф-ла ОАО РЭУ "Северный" Участок ТС от места врезки на строения №№83, 266 ф-ла ОАО РЭУ "Северный" до места врезки на строение №278, Хранилище для техники Участок ТС от места врезки на строения №278, Хранилище для техники до места врезки в строение ЗАО "Водоканал" Участок ТС от места врезки на строение ЗАО "Водоканал" до места врезки на строение ООО "Жилсервис" Участок ТС от места врезки на строение ООО "Жилсервис" до места врезки на ж.д. №204 Участок ТС от места врезки на ж.д. №204 до места врезки на ж.д. №205 Участок ТС от места врезки на ж.д. №205 до ТК-52 Участок ТС от ТК-52 до ТК-53 Участок ТС Транзит по подвалу ж.д. №75 Участок ТС от ТК-53 до ТК-54 Участок ТС Транзит по подвалу ж.д. №71 Участок ТС транзит по подвалу ж.д. №69 Участок ТС от Транзит по подвалу ж.д. №65 Участок ТС от Транзит по подвалу ж.д. №66 | Диаметр; протяженность, | мм.; м.п | 2D = 325 (L = 10,5) 2D = 273 (L = 84) 2D = 273 (L = 72) 2D = 273 (L = 33) 2D = 273 (L = 40) 2D = 57 (L = 35) 2D = 273 (L = 223) 2D = 273 (L = 137) 2D = 273 (L = 131) 2D = 273 (L = 38) 2D = 273 (L = 108) 2D = 273 (L = 106) 2D = 273 (L = 83) 2D = 273 (L = 5) 2D = 273 (L = 15,5) 2D = 89 (L = 92) 2D = 273 (L = 85) 2D = 108 (L = 45) 2D = 57 (L = 20) 2D = 57 (L = 17) 2D = 57 (L = 17) 2D = 219 (L = 10,5) 2D = 219 (L = 84) 2D = 219 (L = 72) 2D = 219 (L = 33) 2D = 219 (L = 40) 2D = 49 (L = 35) 2D = 133 (L = 223) 2D = 133 (L = 137) 2D = 133 (L = 131) 2D = 133 (L = 38) 2D = 133 (L = 108) 2D = 133 (L = 106) 2D = 133 (L = 83) 2D = 133 (L = 5) 2D = 133 (L = 15,)5 2D = 76 (L = 92) 2D = 133 (L = 85) 2D = 89 (L = 45) 2D = 57 (L = 20) 2D = 57 (L = 17) 2D = 57 (L = 17) | 2D = 325 (L = 11) 2D = 273 (L = 84) 2D = 273 (L = 72) 2D = 273 (L = 33) 2D = 273 (L = 40) 2D = 57 (L = 35) 2D = 273 (L = 223) 2D = 273 (L = 137) 2D = 273 (L = 131) 2D = 273 (L = 38) 2D = 273 (L = 108) 2D = 273 (L = 106) 2D = 273 (L = 83) 2D = 273 (L = 5) 2D = 273 (L = 15,5) 2D = 89 (L = 92) 2D = 273 (L = 85) 2D = 108 (L = 45) 2D = 57 (L = 20) 2D = 57 (L = 17) 2D = 57 (L = 17) 2D = 219 (L = 10,5) 2D = 219 (L = 84) 2D = 219 (L = 72) 2D = 219 (L = 33) 2D = 219 (L = 40) 2D = 49 (L = 35) 2D = 133 (L = 223) 2D = 133 (L = 137) 2D = 133 (L = 131) 2D = 133 (L = 38) 2D = 133 (L = 108) 2D = 133 (L = 106) 2D = 133 (L = 83) 2D = 133 (L = 5) 2D = 133 (L = 15,)5 2D = 76 (L = 92) 2D = 133 (L = 85) 2D = 89 (L = 45) 2D = 57 (L = 20) 2D = 57 (L = 17) 2D = 57 (L = 17) | 2022 | 2026 | 414991.352 | 349246.9 | 13: 35930.5211; 14: 0; 15: 0; 16: 357069.5476; 17: 21991.2833; 18: 0; 19: 0; 20: 0
[14 empty] | 0 | 0 | 0 | 0 | 0 | 0 | 0
3.1.13 | Реконструкция тепловых сетей котельной № 55 (ЦТП-22) (ЦТП-23) (г.о. Клин, ул. Чернышевского ) | Повышение надежности и качества поставки тепла потребителям. Снижение неэффективных расходов. | Участок ТС 1 от ТК9 ж\д ул 2я Спартаковская 2 и 4 до ввода в ж\д 4 (участок-2) Участок ТС 1 от ТК19 ж\д Ломоносовский пр 3 до врезки в ж\дом 3 (участок-2) Участок ТС 1 от врезки в ж\д Ломоносовский пр 3 (участок-2) до ввода в ж\дом 3 Участок ТС 1 от врезки ж\д Ломоносовский пр 3 до врезки в ж\дом Ленинградское ш 52/1 (участок-2) Участок ТС 1 от врезки ж\д Ленинградское ш 52/1 (участок-2) до ввода в дом 52/1 Участок ТС 1 от врезки ж\д Ленинградское ш 52/1 до врезки ж\д Ленинградское ш 54/2 (участок-2) Участок ТС 1 от врезки ж\д Ленинградское ш 54/2 (участок-2) до ввода в дом 54/2 Участок ТС 1 от врезки ж\д Ленинградское ш 54/2 (участок-2) до врезки ж\д Молодежный пр 4 и магазин Участок ТС 2 от ТК1 (ЦТП) Распред ТС к ж\д ул Белинского и ул Чернышевского до врезки ТС в ж\д Чернышевского 3 (участок-1) Участок ТС 2 от врезки ж\д Белинского 6 и Школы до ввода в ж\д Белинского 6 Участок ТС 2 от ТК26 до врезки ж\д Белинского 4 (участок-2) Участок ТС 2 от ТК26 до врезки ж\д Калинина 13 (участок-2) Участок ТС 2 от врезки ТС в ж\д Калинина 1 от ввода 1, 2 до врезки ТС на ж\д Калинина 3 Участок ТС 2 от врезки ТС в ж\д Калинина 3 до ввода-3 в ж\д 1 (ввод-3) Участок ТС 2 от ввода-3 (врезки ТС в ж\д Калинина 1) до ввода-4 ж\д 1 (ввод-4) Участок ТС 2 от врезки ТС в ж\д Калинина 1 до ж\д Герцена 5 (участок-1) Участок ТС 2 от врезки ТС в ж\д Калинина 1 до ж\д Герцена 5 (участок-2) Участок ТС 2 от врезки ТС в ж\д Калинина 1 (после ввода 1, 2) до ж\д Калинина 3 (участок-2) Участок ТС 2 от Врезки ТС на ж\д Ленинградское ш 44 и ТС прокол а\дорогой до врезки ж\д Ленинградское ш 44 Участок ТС 2 от Врезки ТС на ж\д Ленинградское ш 44 до врезки ж\д Ленинградское ш 44А (участок-1) Участок ТС 2 от Врезки №1ж\д Ленинградское ш 44А до врезки №2 Участок ТС 2 от Врезки №2 ж\д Ленинградское ш 44А до врезки №3 Участок ТС 2 от Врезки №3 ж\д Ленинградское ш 44А до врезки магазинов Ленинградское ш (участок-1) | Диаметр; протяженность, | мм.; м.п | 2D = 57 (L = 25) 2D = 133 (L = 40) 2D = 89 (L = 2) 2D = 133(L = 40) 2D = 89 (L = 3) 2D = 133 (L = 35) 2D = 89 (L = 3) 2D = 89 (L = 3) 2D = 426 (L = 35) 2D = 89 (L = 20) 2D = 89 (L = 48) 2D = 133 (L = 29) 2D = 159 (L = 5) 2D = 108 (L = 36) 2D = 108 (L = 32) 2D = 108 (L = 30) 2D = 57 (L = 23) 2D = 159 (L = 40) 2D = 108 (L = 45) 2D = 108 (L = 21) 2D = 108 (L = 18) 2D = 108 (L = 18) 2D = 89 (L = 18) 2D = 273 (L = 3) 2D = 108 (L = 26) 2D = 133 (L = 30) 2D = 57 (L = 91,5) 2D = 57 (L = 25) 2D = 108 (L = 40) 2D = 57 (L = 2) 2D = 108 (L = 40) 2D = 57 (L = 3) 2D = 108 (L = 35) 2D = 89 (L = 30) 2D = 89 (L = 3) 2D = 108 (L = 35) 2D = 57 (L = 20) 2D = 76 (L = 48) 2D = 89 (L = 29) 2D = 108 (L = 5) 2D = 108 (L = 36) 2D = 108 (L = 32) 2D = 89 (L = 30) 2D = 57 (L = 23) 2D = 159 (L = 40) 2D = 108 (L = 45) 2D = 89 (L = 21) 2D = 89 (L = 18) 2D = 89 (L = 18) | 2D = 57 (L = 25) 2D = 133 (L = 40) 2D = 89 (L = 2) 2D = 133(L = 40) 2D = 89 (L = 3) 2D = 133 (L = 35) 2D = 89 (L = 3) 2D = 89 (L = 3) 2D = 300 (L = 35) 2D = 89 (L = 20) 2D = 89 (L = 48) 2D = 133 (L = 29) 2D = 159 (L = 5) 2D = 108 (L = 36) 2D = 108 (L = 32) 2D = 108 (L = 30) 2D = 57 (L = 23) 2D = 159 (L = 40) 2D = 108 (L = 45) 2D = 108 (L = 21) 2D = 108 (L = 18) 2D = 108 (L = 18) 2D = 89 (L = 18) 2D = 273 (L = 3) 2D = 108 (L = 26) 2D = 133 (L = 30) 2D = 57 (L = 91,5) 2D = 57 (L = 25) 2D = 108 (L = 40) 2D = 57 (L = 2) 2D = 108 (L = 40) 2D = 57 (L = 3) 2D = 108 (L = 35) 2D = 89 (L = 30) 2D = 89 (L = 3) 2D = 108 (L = 35) 2D = 57 (L = 20) 2D = 76 (L = 48) 2D = 89 (L = 29) 2D = 108 (L = 5) 2D = 108 (L = 36) 2D = 108 (L = 32) 2D = 89 (L = 30) 2D = 57 (L = 23) 2D = 159 (L = 40) 2D = 108 (L = 45) 2D = 89 (L = 21) 2D = 89 (L = 18) 2D = 89 (L = 18) | 2022 | 2026 | 58615.4792 | 49329.4 | 13: 5075.0087; 14: 0; 15: 0; 16: 50434.3103; 17: 3106.1602; 18: 0; 19: 0; 20: 0
[14 empty] | 0 | 0 | 0 | 0 | 0 | 0 | 0
|  |  | Участок ТС 1 от ТК8 врезки на Молодежный пр 10 до ввода в ж\д Молодежный пр 10 Участок ТС 1 от ТК10 врезки на Молодежный пр 8, до ввода в ж\д Молодежный пр 8 Участок ТС 1 от ТК11 врезки на ж\д Молодежная 11 до ввода в ж\д Молодежная 11 Участок ТС 1 от ТК11 врезка на ж\д ул Молодежная 11 до врезки в ТК12 ж\д Молодежная 8 Участок ТС 1 от ТК12 врезки на ж\д Молодежная 8 до ввода в ж\д Молодежная 8 Участок ТС 1 от ТК18 врезки на ж\д Молодежная 5 до ввода в ж\д Молодежная 5 Участок ТС -1 от ТК13 с врезкой ж\д пр Ломоносова 12/8 до ввода в ж\д 12/8 Участок ТС -1 от ТК14 до ввода в зд пр Ломоносова 10/8 Участок ТС -1 от ТК15 до ввода в ж\д Молодежная 1 / 4 | Диаметр; протяженность, | мм.; м.п | под т.п D 89 L= 25 ; обр т.п. отсутствует под т.п D 89 L= 20 ; обр т.п. отсутствует под т.п D 76 L= 74 ; обр т.п. отсутствует под т.п D 76 L= 20 ; обр т.п. отсутствует под т.п D 76 L= 15 ; обр т.п. отсутствует под т.п D 38 L= 40 ; обр т.п. отсутствует под т.п D 38 L= 8 ; обр т.п. отсутствует под т.п D 38 L= 26 ; обр т.п. отсутствует под т.п D 38 L= 45 ; обр т.п. отсутствует | под т.п D 89 L= 25 ; обр. т.п. D 76 L= 25 под т.п D 89 L= 20 ; обр. т.п. D 76 L= 20 под т.п D 76 L= 74 ; обр. т.п. D 57 L= 74 под т.п D 76 L= 20 ; обр. т.п. D 57 L= 20 под т.п D 76 L= 15 ; обр. т.п. D 57 L= 15 под т.п D 38 L= 40 ; обр. т.п. D 32 L= 40 под т.п D 38 L= 8 ; обр. т.п. D 32 L= 8 под т.п D 38 L= 26 ; обр. т.п. D 32 L= 26 под т.п D 38 L= 45 ; обр. т.п. D 32 L= 45 | 2022 | 2026 | 8019.9499 | 6749.4 | 13: 694.3783; 14: 0; 15: 0; 16: 6900.5772; 17: 424.9944; 18: 0; 19: 0; 20: -2.2737e-13
3.1.14 | Реконструкция тепловых сетей котельной №42 Клин-9 (г.о. Клин, Клин-9) | Повышение надежности и качества поставки тепла потребителям. Снижение неэффективных расходов. | Участок ТС от котельной до ТК-1 Участок ТС от точки врезки на жилые дома 8,10 до точки врезки на ж.д. 10 | Диаметр; протяженность, | мм.; м.п | 2D = 273 (L = 3) 2D = 108 (L = 26) | 2D = 273 (L = 3) 2D = 108 (L = 26) | 2022 | 2024 | 1611.5029 | 1474.4 | 13: 151.6863; 14: 1375.1251; 15: 84.6915; 16: 0; 17: 0; 18: 0; 19: 0; 20: 2.8422e-14
3.1.15 | Реконструкция тепловых сетей котельной № 16 (г.о. Клин, п. Нарынка) | Повышение надежности и качества поставки тепла потребителям. Снижение неэффективных расходов. | Участок ТС-2 от врезки ТС в здание ЦБ Архив и ТС на Хранилище, мойка и КТП до ввода в КТП участок-1 Участок ТС-1 от врезки ТС на ВЗУ и склад/гараж РЭУ до ввода в гараж РЭУ Участок ТС-1 от врезки ТС на здание ж\д ул Королева 7 и 11 до ввода в ж\д Молодежная 11 Участок ТС-1 от ж.д. 2 до ввода ж.д. 5 Участок ТС-1 от врезки ТС в ж\д Королева 1 до ввода в ж\д Королева 4 | Диаметр; протяженность, | мм.; м.п | 2D = 57 (L = 2) 2D = 89 (L = 83) 2D = 89 (L = 83) 2D = 89 (L = 83) 2D = 57 (L = 91,5) 2D = 57 (L = 2) 2D = 89 (L = 83) 2D = 89 (L = 83) 2D = 89 (L = 83) | 2D = 57 (L = 2) 2D = 89 (L = 83) 2D = 89 (L = 83) 2D = 89 (L = 83) 2D = 57 (L = 91,5) 2D = 57 (L = 2) 2D = 89 (L = 83) 2D = 89 (L = 83) 2D = 89 (L = 83) | 2022 | 2024 | 12286.726 | 11241.4 | 13: 1156.5152; 14: 10484.4896; 15: 645.7212; 20: -7.9581e-13
3.1.16 | Реконструкция тепловых сетей котельной № 31 (г.о. Клин, д. Павельцево) | Повышение надежности и качества поставки тепла потребителям. Снижение неэффективных расходов. | Участок ТС от котельной до ТК-1 Участок ТС Транзинт, подвал ж.д. №3 Участок ТС от ТК-1 до ТК-2 Участок ТС от ТК-2 до ТК-3 Участок ТС Транзит, подвал ж.д. №10 Участок ТС от ТК-3 до ТК-7 | Диаметр; протяженность, | мм.; м.п | 2D = 377 (L = 141) 2D = 57 (L = 39) 2D = 325 (L = 120) 2D = 325 (L = 33) 2D = 76 (L = 42) 2D = 273 (L = 44) 2D = 377 (L = 141) 2D = 57 (L = 39) 2D = 325 (L = 120) 2D = 325 (L = 33) 2D = 76 (L = 42) 2D = 273(L = 44) | 2D = 250 (L = 141) 2D = 57 (L = 39) 2D = 250 (L = 120) 2D = 200 (L = 33) 2D = 76 (L = 42) 2D = 200 (L = 44) 2D = 377 (L = 141) 2D = 57 (L = 39) 2D = 325 (L = 120) 2D = 325 (L = 33) 2D = 76 (L = 42) 2D = 273(L = 44) | 2022 | 2024 | 88724.2525 | 81175.8 | 13: 8351.3663; 14: 75710.0386; 15: 4662.8477; 16: 0; 17: 0; 18: 0; 19: 0; 20: -6.3665e-12
|  |  | Участок ТС от ТК-11 до Детский дом Участок ТС от ТК-12 до Прачечной Участок 37 от ТК-12 до Школы | Диаметр; протяженность, | мм.; м.п | под т.п D 57 L= 35 ; обр т.п. отсутствует под т.п D 57 L= 45 ; обр т.п. отсутствует под т.п D 57 L= 10 ; обр т.п. отсутствует | под т.п D 57 L= 35 ; обр. т.п. D 49 L= 35 под т.п D 57 L= 45 ; обр. т.п. D 49 L= 45 под т.п D 57 L= 10 ; обр. т.п. D 49 L= 10 | 2022 | 2024 | 1834.6508 | 1678.2 | 13: 173.05; 14: 1565.2028; 15: 96.3981; 16: 0; 17: 0; 18: 0; 19: 0; 20: 1.4211e-14
3.1.17 | Реконструкция тепловых сетей котельной № 1 (г.о. Клин, ул. Мечникова) | Повышение надежности и качества поставки тепла потребителям. Снижение неэффективных расходов. | Участок 1 от котельной до ТК Участок 2 от ТК до места врезки на ж.д. №20 (ТК) Участок 3 от ТК (место врезки на ж.д. №20) до места врезки на ж.д. №№20 а, 20 б, 20 в, 12 а Участок 4 от места врезки на ж.д. №№20 а, 20 б, 20 в, 12 а до места врезки на ж.д. №№22, 60 кор2 Участок 5 от места врезки на ж.д. №№22, 60 а до места врезки на ж.д. №60 кор2 Участок 6 от места врезки на ж.д. №60 до ТК (место врезки на ж.д. по ул. 23 лет Октября) Участок 107 от Транзит по подвалу ж.д. №9 Участок 109 Транзит по подвалу ж.д. №11 Участок 111 от Транзит по подвалу ж.д. №7 Участок 134 от ТК1 (место врезки на ж.д. №8) до места врезки на ж.д. №103 Участок 157 Вдоль ж.д. №60 ул. Чайковского Участок 161 от выхода из котельной до места врезки на ж.д. №11 Участок 163 от места врезки на ж.д. №11 до места врезки на ж.д.№№16, 18 Участок 168 от места врезки на ж.д. №№16, 18 до места врезки на МОУ ЦД "Жемчужинка", 9а Участок 170 от места врезки нв МОУ ЦД "Жемчужинка", 9а до места врезки на ж.д. №№12,14 Участок 174 от места врезки на ж.д. №12, 14 до места врезки на ж.д. №3, 7, 11 Участок 183 от места врезки на ж.д. №№3, 7. 11 (ул.Мечникова) до места врезки на ж.д. №№10, 7/8 Участок 187 от места врезки на ж.д. №№7/8, 10 до места врезки на ж.д. №№8/6, 6 Участок №191 от места врезки на ж.д. №№8/6, 6 до места врезки на ж.д. №1б, 10/1, 12 Участок 197 от места врезки на ж.д. №№1б, 10/1, 12 до места врезки на ж.д. по ул.Спортивной №№1/2,3,5 Участок 202 Транзит по ж.д. №6а Участок 214 от места врезки на ж.д. по ул.Спортивной №№1/2,3,5 до ТК (место врезки на д. №1а МДОУ "Журавушка") Участок 216 от ТК (место врезки на д. №1а МДОУ "Журавушка") до Места врезки на ж.д. №№2, 3 Участок 220 от места врезки на ж.д. №№ 2,3 до места врезки на Жилой корпус Дома-Интерната для престарелых | Диаметр; протяженность, | мм.; м.п | 2D = 325 (L = 60) 2D = 325 (L = 34) 2D = 325 (L = 92) 2D = 325 (L = 11) 2D = 325 (L = 30) 2D = 325 (L = 164) 2D = 159 (L = 28) 2D = 108 (L = 16) 2D = 89 (L = 3) 2D = 273(L = 730) 2D = 159 (L = 178) 2D = 325 (L = 56) 2D = 325 (L = 122) 2D = 325 (L = 32) 2D = 325(L = 26) 2D = 325(L = 78) 2D = 273 (L = 34) 2D = 273 (L = 134) 2D = 273 (L = 17) 2D = 273 (L = 40) 2D = 108 (L = 20) 2D = 273 (L = 18) 2D = 273 (L = 52) 2D = 273 (L = 24) 2D = 325 (L = 60) 2D = 325 (L = 34) 2D = 325 (L = 92) 2D = 325 (L = 11) 2D = 325(L = 30) 2D = 325(L = 164) 2D = 159(L = 28) 2D = 108(L = 16) 2D = 89(L = 3) 2D = 273(L = 730) 2D = 159 (L = 178) 2D = 325(L = 56) 2D = 325 (L = 122) 2D = 325 (L = 32) 2D = 325(L = 26) 2D = 325(L = 78) 2D = 273(L = 34) 2D = 273(L = 134) 2D = 273 (L = 17) 2D = 273 (L = 40) 2D = 108(L = 20) 2D = 273(L = 18) 2D = 273 (L = 52) 2D = 273 (L = 24) | 2D = 325 (L = 60) 2D = 325 (L = 34) 2D = 325 (L = 92) 2D = 325 (L = 11) 2D = 325 (L = 30) 2D = 325 (L = 164) 2D = 159 (L = 28) 2D = 108 (L = 16) 2D = 89 (L = 3) 2D = 273(L = 730) 2D = 159 (L = 178) 2D = 325 (L = 56) 2D = 325 (L = 122) 2D = 325 (L = 32) 2D = 325(L = 26) 2D = 325(L = 78) 2D = 273 (L = 34) 2D = 273 (L = 134) 2D = 273 (L = 17) 2D = 273 (L = 40) 2D = 108 (L = 20) 2D = 273 (L = 18) 2D = 273 (L = 52) 2D = 273 (L = 24) 2D = 325 (L = 60) 2D = 325 (L = 34) 2D = 325 (L = 92) 2D = 325 (L = 11) 2D = 325(L = 30) 2D = 325(L = 164) 2D = 159(L = 28) 2D = 108(L = 16) 2D = 89(L = 3) 2D = 273(L = 730) 2D = 159 (L = 178) 2D = 325(L = 56) 2D = 325 (L = 122) 2D = 325 (L = 32) 2D = 325(L = 26) 2D = 325(L = 78) 2D = 273(L = 34) 2D = 273(L = 134) 2D = 273 (L = 17) 2D = 273 (L = 40) 2D = 108(L = 20) 2D = 273(L = 18) 2D = 273 (L = 52) 2D = 273 (L = 24) | 2022 | 2027 | 499998.6949 | 403466 | 13: 41508.5821; 14: 0; 15: 0; 16: 0; 17: 431890.7252; 18: 26599.3876; 19: 0; 20: 0
[14 empty] | 0 | 0 | 0 | 0 | 0 | 0 | 0
[14 empty] | 0 | 0 | 0 | 0 | 0 | 0 | 0
|  |  | Участок 127 от ТК (место врезки на ж.д. №8) до ж.д. №8 |  |  | под т.п D 89 L= 10 ; обр т.п. отсутствует | под т.п D 89 L= 10 ; обр. т.п. D 76 L= 10 | 2022 | 2027 | 246.7364 | 199.1 | 13: 20.4834; 14: 0; 15: 0; 16: 0; 17: 213.1269; 18: 13.1261; 19: 0; 20: 1.2434e-14
3.1.18 | Реконструкция тепловых сетей котельной № 2 (г.о. Клин, ул. Мечникова) | Повышение надежности и качества поставки тепла потребителям. Снижение неэффективных расходов. | Участок 1 от котельной до ТК (точка врезки т/сети на Южный МКР) Участок 2 от ТК (точка врезкит/сети на Южный МКР) до ТК у ж.д. №3,к.2 ул.60 Лет Октября Участок 3 от ТК у ж.д.№3, к.2 ул.60 Лет Октября до ЦТП-12 Участок 4 от ЦТП-12 до ТК у д/с "Жемчужинка" Участок 12 от фундамента по подвалу ж.д.№7/6, к.4 ул.60 Лет Комсомола Участок 16 по подвалу ж.д.№7/6, к.3 ул.60 Лет Комсомола Участок 29 по подвалу магазина Участок 42 от о подвалу ж.д.№64 ул.Чайковского Участок 44 по подвалу ж.д.№62 к.1 ул.Чайковского Участок 50 по подвалу до ж.д. №3 к.1 ул.60 Лет Октября Участок 52 по подвалу ж.д №3 к.2 ул.60 Лет Октябя Участок 53 по подвалу ж.д №3 к.2 ул.60 Лет Октябя Участок 58 по подвалу ж.д №3 ул.60 Лет Октябя Участок 61 по подвалу ж.д. №3 к.3 ул.60 Лет Комсомола Участок 63 по подвалу ж.д. №3 к.2 ул.60 Лет Комсомола Участок 70 по подвалу ж.д. №3 к.5 ул.60 Лет Октября Участок 77 от ТК напротив ж.д.№3 к.2 до ТК напротив ж.д №7/1 ул.60 Лет Октября Участок 78 от ТК напротив ж.д №7/1 ул.60 Лет Октября до ТК (точка врезки нановые жил.дома ул.60 Лнт Комсомола и ул.Профсоюзная) Участок 79 от ТК напротив ж.д №7/1 ул.60 Лет Октября прокол под дорогой ул.Победы Участок 80 от дороги по ул.Победы до ТК(точка врезки жилых домов №8 к.1,2,3 и д/с "Улыбка") Участок 81 от ТК(точка врезки жилых домов №8 к.1,2,3 и д/с "Улыбка") до ТК(точка врезки жил.домов №11 к.1,2,3,4 ул.Прфсоюзная) Участок 82 от ТК(точка врезки жил.домов №11 к.1,2,3,4 ул.Прфсоюзная) до ТК(точка врезки на ж.д. №13 к.1,2,3,4 ул.Профсоюзная) Участок 83 от ТК(точка врезки на ж.д. №13 к.1,2,3,4 ул.Профсоюзная) до здания ЦТП"Олимп") Участок 98 от ТК до ТК у ж.д.№11 к.3 ул.Профсоюзная Участок 99 от ТК у ж.д.№11 к.3 ул.Профсоюзная до ТК (точка врезки на ФОК "Триумф") Участок 100 от ТК (точка врезки на ФОК "Триумф") до ТК (точка врезки на д/с "Кристаллик") | Диаметр; протяженность, | мм.; м.п | 2D = 529 (L = 262) 2D = 325 (L = 35) 2D = 325 (L = 330) 2D = 273 (L = 55) 2D = 108 (L = 51) 2D = 89 (L = 51) 2D = 108 (L = 10) 2D = 159 (L = 140) 2D = 108 (L = 140) 2D = 133 (L = 118) 2D = 133 (L = 22) 2D = 89 (L = 22) 2D = 159 (L = 66) 2D = 133 (L = 69) 2D = 108 (L = 102) 2D = 76 (L = 15) 2D = 325 (L = 298) 2D = 325 (L = 294) 2D = 325 (L = 34) 2D = 325 (L = 141) 2D = 325 (L = 110) 2D = 273 (L = 90) 2D = 273 (L = 220) 2D = 273 (L = 142) 2D = 273 (L = 288) 2D = 273 (L = 88) 2D = 529 (L = 262) 2D = 325 (L = 35) 2D = 325 (L = 330) 2D = 273 (L = 55) 2D = 108 (L = 51) 2D = 89 (L = 51) 2D = 108 (L = 10) 2D = 159 (L = 140) 2D = 108(L = 140) 2D = 133 (L = 118) 2D = 133 (L = 22) 2D = 89 (L = 22) 2D = 159 (L = 66) 2D = 133(L = 69) 2D = 108 (L = 102) 2D = 76 (L = 15) 2D = 325(L = 298) 2D = 325 L = 294) 2D = 325 (L = 34) 2D = 325 (L = 141) 2D = 325 (L = 110) 2D = 273 (L = 90) 2D = 273 (L = 220) 2D = 273 (L = 142) 2D = 273 (L = 288) 2D = 273 (L = 88) | 2D = 529 (L = 262) 2D = 325 (L = 35) 2D = 325 (L = 330) 2D = 273 (L = 55) 2D = 108 (L = 51) 2D = 89 (L = 51) 2D = 108 (L = 10) 2D = 159 (L = 140) 2D = 108 (L = 140) 2D = 133 (L = 118) 2D = 133 (L = 22) 2D = 89 (L = 22) 2D = 159 (L = 66) 2D = 133 (L = 69) 2D = 108 (L = 102) 2D = 76 (L = 15) 2D = 325 (L = 298) 2D = 325 (L = 294) 2D = 325 (L = 34) 2D = 325 (L = 141) 2D = 325 (L = 110) 2D = 273 (L = 90) 2D = 200 (L = 220) 2D = 273 (L = 142) 2D = 273 (L = 288) 2D = 273 (L = 88) 2D = 529 (L = 262) 2D = 325 (L = 35) 2D = 325 (L = 330) 2D = 273 (L = 55) 2D = 108 (L = 51) 2D = 89 (L = 51) 2D = 108 (L = 10) 2D = 159 (L = 140) 2D = 108(L = 140) 2D = 133 (L = 118) 2D = 133 (L = 22) 2D = 89 (L = 22) 2D = 159 (L = 66) 2D = 133(L = 69) 2D = 108 (L = 102) 2D = 76 (L = 15) 2D = 325(L = 298) 2D = 325 L = 294) 2D = 325 (L = 34) 2D = 325 (L = 141) 2D = 325 (L = 110) 2D = 273 (L = 90) 2D = 273 (L = 220) 2D = 273 (L = 142) 2D = 273 (L = 288) 2D = 273 (L = 88) | 2022 | 2026 | 476653.0195 | 401139.9 | 13: 41269.2729; 14: 0; 15: 0; 16: 410124.879; 17: 25258.8675; 18: 0; 19: 0; 20: 3.638e-12
[14 empty] | 0 | 0 | 0 | 0 | 0 | 0 | 0
3.1.19 | Реконструкция тепловых сетей котельной № 3 (г.о. Клин, Волоколамское шоссе, д. 25 ) | Повышение надежности и качества поставки тепла потребителям. Снижение неэффективных расходов. | Участок ТС от котельной до врезки в ТК : Распределительных сетей на ул Лавровская дорога и ул Московская Участок ТС от котельной до врезкив ТК1* на ТС на ЦТП и ТС на ул Московская и Мособлгаз Участок ТС от ТК1* на ЦТП и Распределительных сетей на ул Московская до врезки ТС в ТК2* на Сборочный и Термический цех Участок ТС от врезки в ТК2* на ул Московская и ТС на Сборочный и Термический цех до ввода в Сборочный цех Участок ТС от ТК6* врезка ТС в Склад и Инструментальный цех (ввод-1) до ввода в склад Участок ТС от ТК27 врезка ТС на ж\д Московская 1 до врезки ТС в ТК28* на Московская 3 и 2А (участок-2) Участок ТС от ТК28 врезка ТС на ж\д Московская 3 до ввода в ж\д 3 Участок ТС от врезки ТС в ТК28 на ж\д Московская 3 до врезки в ТК42 ж\д Льва Толстого 7 (участок-1) Участок ТС от врезки ТС на ввод-1 ж\д Б Октябрьская 26 до врезки на ввод-2 Участок ТС от врезки ТС на ввод-2 ж\д Б Октябрьская 26 до врезки на ввод-3 Участок ТС от врезки ТС на ввод-3 ж\д Б Октябрьская 26 до врезки на ввод-4 Участок ТС от врезки ТС на ввод-4 ж\д Б Октябрьская 26 до врезки на ввод-5 Участок ТС от врезки ТС на ввод-5 ж\д Б Октябрьская 26 до врезки на ж\д Б Октябрьская 6 (участок-1) Участок ТС от врезки ТС на ввод-1 ж\д Б Октябрьская 6 до врезки на ввод-2 Участок ТС от врезки ТС на ввод-2 ж\д Б Октябрьская 6 до врезки на ввод-3 Участок ТС от врезки ТС на ввод-3 ж\д Б Октябрьская 6 до врезки на ввод-4 | Диаметр; протяженность, | мм.; м.п | 2D = 325 (L = 18) 2D = 325 (L = 20) 2D = 325 (L = 46) 2D = 273 (L = 2) 2D = 57 (L = 15) 2D = 159(L = 3) 2D = 76 (L = 5,5) 2D = 133(L = 60) 2D = 159 (L = 20) 2D = 159 (L = 36) 2D = 159 (L = 20) 2D = 89 (L = 20) 2D = 159 (L = 5) 2D = 133 (L = 20) 2D = 133(L = 20) 2D = 133 (L = 20) 2D = 325(L = 18) 2D = 325 (L = 20) 2D = 325 (L = 46) 2D = 273 (L = 2) 2D = 57(L = 15) 2D = 159 (L = 3) 2D = 76 (L = 5,5) 2D = 133 (L = 60) 2D = 159 (L = 20) 2D = 159 (L = 36) 2D = 159 (L = 20) 2D = 89 (L = 20) 2D = 159 (L = 5) 2D = 133 (L = 20) 2D = 133 (L = 20) 2D = 133 (L = 20) | 2D = 325 (L = 18) 2D = 325 (L = 20) 2D = 325 (L = 46) 2D = 273 (L = 2) 2D = 57 (L = 15) 2D = 159(L = 3) 2D = 76 (L = 5,5) 2D = 133(L = 60) 2D = 159 (L = 20) 2D = 159 (L = 36) 2D = 159 (L = 20) 2D = 89 (L = 20) 2D = 159 (L = 5) 2D = 133 (L = 20) 2D = 133(L = 20) 2D = 133 (L = 20) 2D = 325(L = 18) 2D = 325 (L = 20) 2D = 325 (L = 46) 2D = 273 (L = 2) 2D = 57(L = 15) 2D = 159 (L = 3) 2D = 76 (L = 5,5) 2D = 133 (L = 60) 2D = 159 (L = 20) 2D = 159 (L = 36) 2D = 159 (L = 20) 2D = 89 (L = 20) 2D = 159 (L = 5) 2D = 133 (L = 20) 2D = 133 (L = 20) 2D = 133 (L = 20) | 2022 | 2027 | 51911.4258 | 41889.1 | 13: 4309.5506; 14: 0; 15: 0; 16: 0; 17: 44840.2437; 18: 2761.6315; 19: 0; 20: 1.3642e-12
[14 empty] | 0 | 0 | 0 | 0 | 0 | 0 | 0
3.1.20 | Реконструкция тепловых сетей котельной № 57, ЦТП-10, ЦТП-15 (г.о. Клин, ул. Ленина) | Повышение надежности и качества поставки тепла потребителям. Снижение неэффективных расходов. | Участок ТС-0 от котельной до врезки ТС в здание ЦТП-10 (участок-2) Участок ТС-0 от ЦТП-10 до врезки ТС на ЦТП-15 и ТС на ТЭЦ (участок-1) Участок ТС-0 от ЦТП-10 до врезки ТС на ЦТП-15 и ТС на ТЭЦ (участок-2) Участок ТС-0 от врезки ТС на ЦТП-15 и ТС на ТЭЦ до врезки в ТС Первомайская ул (а\дорога) на ЦТП-11 Участок ТС-0 от врезки ТС на ЦТП-15 и ТС ЦТП-10 до врезки ТС в ЦТП-15 (участок-3) Участок ТС от врезки ТС на УВД и Первомайская 64 до врезки ТС на УВД и Скорая С-Ямская 3 (участок-2) Участок ТС от врезки ТС на Скорая С-Ямская 3 (участок-2) до ввода в зд УВД Участок ТС от врезки в ж\д Ленина 20 до врезки в здан Ленина 33 Участок ТС от врезки в ж\д Ленина 37, до ввода в ж\д Дом музей Гайдара (уч.1) Участок ТС от врезки в ж\д Ленина 37, до ввода в Военкомат Ленина 41 Участок ТС от врезки в ж\д Ленинградская ул 12 к2 до врезки в ж\д Ленинградская ул 12 к1 Участок ТС от ввода-1 в ж\д Ленинградская ул 23 до ввода-2 в ж\д Ленинградская ул 23 (ввод-2) Участок ТС от врезки ж\д Гайдара 5/12 к1 до врезки ж\д Гайдара 5/12 к2 Участок ТС от врезки ж\д Театральная1/3 до врезки ТС на здание Ленина 14 и ТС на ул Красная Участок ТС от врезки ТС на здание Ленина 14 и ТС на ул Красная до ввода ТС в зд Ленина 14 | Диаметр; протяженность, | мм.; м.п | 2D = 219 (L = 12) 2D = 325 (L = 89) 2D = 325 (L = 180) 2D = 426 (L = 221) 2D = 159 (L = 5) 2D = 76 (L = 12) 2D = 76 (L = 2,5) 2D = 219(L = 32) 2D = 49 (L = 7,5) 2D = 57 (L = 6) 2D = 76 (L = 12) 2D = 89 (L = 26) 2D = 108 (L = 46) 2D = 76 (L = 18) 2D = 57 (L = 3) 2D = 219 (L = 12) 2D = 325 (L = 89) 2D = 325 (L = 180) 2D = 426 (L = 221) 2D = 159 (L = 5) 2D = 76 (L = 12) 2D = 76 (L = 2,5) 2D = 219(L = 32) 2D = 49 (L = 7,5) 2D = 57 (L = 6) 2D = 76 (L = 12) 2D = 89 (L = 26) 2D = 108 (L = 46) 2D = 76 (L = 18) 2D = 57 (L = 3) | 2D = 219 (L = 12) 2D = 325 (L = 89) 2D = 200 (L = 180) 2D = 426 (L = 221) 2D = 159 (L = 5) 2D = 76 (L = 12) 2D = 76 (L = 2,5) 2D = 219(L = 32) 2D = 49 (L = 7,5) 2D = 57 (L = 6) 2D = 76 (L = 12) 2D = 89 (L = 26) 2D = 108 (L = 46) 2D = 76 (L = 18) 2D = 57 (L = 3) 2D = 219 (L = 12) 2D = 325 (L = 89) 2D = 325 (L = 180) 2D = 426 (L = 221) 2D = 159 (L = 5) 2D = 76 (L = 12) 2D = 76 (L = 2,5) 2D = 219(L = 32) 2D = 49 (L = 7,5) 2D = 57 (L = 6) 2D = 76 (L = 12) 2D = 89 (L = 26) 2D = 108 (L = 46) 2D = 76 (L = 18) 2D = 57 (L = 3) | 2022 | 2024 | 110871.0505 | 101438.4 | 13: 10435.9826; 14: 94608.3091; 15: 5826.7588; 20: 0
|  |  | Участок ТС от врезки ТС на зд Ленина 8 и Ленина 12 до ввода в зд Ленина 8 Участок ТС от врезки ТС на зд Ленина 8 и Ленина 12 до ввода в зд Ленина 12 | Диаметр; протяженность, | мм.; м.п | под т.п D 57 L= 15 ; обр т.п. отсутствует под т.п D 57 L= 67 ; обр т.п. отсутствует | под т.п D 57 L= 15 ; обр. т.п. D 49 L= 15 под т.п D 57 L= 67 ; обр. т.п. D 49 L= 67 | 2022 | 2024 | 1671.2894 | 1529.1 | 13: 157.3138; 14: 1426.142; 15: 87.8336; 16: 0; 17: 0; 18: 0; 19: 0; 20: 2.8422e-14
3.1.21 | Реконструкция тепловых сетей котельной №1 В, (г.о. Клин, г. Высоковск, ул. Советская, д. 45а) | Повышение надежности и качества поставки тепла потребителям. Снижение неэффективных расходов. | Участок от котельной до УТ-1 (Узел трубопроводов-1) Участок от УТ-1 до УТ-2 ул. Советская Участок от УТ-2 до УТ-4 Участок от УТ-4 до УТ-5 Участок от УТ-5 до УТ-6 Участок от УТ-6 до УТ-7 Участок от УТ-7 до УТ-8 Участок от УТ-8 до точки врезки на д.9а ул. Первомайская Участок от точки врезки на д.9а ул. Первомайская до точки врезки на магазин ДИКСИ, д.18 Участок от точки врезки на магазин ДИКСИ, д.18 до ЦТП Участок от ввода в д.7 Первомайский пр. до ТК-72Т Участок от ТК-81 Т до ТУ-1 в д.8 ул. Текстильная Участок от ТУ-1 до ТУ-2 в д.№8 ул. Текстильная Участок от ТУ-2 до ТУ-3 в д.№8 ул. Текстильная Участок от ТУ-3 д.№8 ул. Текстильная до ТУ-1 д. №10 ул. Текстильная Участок от ТУ-1 до ТУ-2 д. №10 ул. Текстильная Участок от ТУ-2 до ТУ-3 д. №10 ул. Текстильная Участок по подвалу ж.д.№22 ул. Ленина Участок от ТК-71П до ж.д.№20 ул. Текстильная Участок от ж.д. №20 в сторону ж.д. №22 Участок по подвалу ж.д. №20 ул. Текстильная Участок по подвалу ж.д. №20 в сторону ж.д. №18 ул. Текстильная Участок по подвалу ж.д 31 ул. Ленина Участок по подвалу ж.д 31 ул. Ленина | Диаметр; протяженность, | мм.; м.п | 2D = 426 (L = 8) 2D = 426 (L = 182 2D = 426 (L = 119) 2D = 426 (L = 58) 2D = 426 (L = 28) 2D = 426 (L = 70) 2D = 426 (L = 115) 2D = 426 (L = 154) 2D = 426 (L = 230,5) 2D = 426 (L = 51) 2D = 273 (L = 12,1) 2D = 89 (L = 10) 2D = 89 (L = 23) 2D = 89 (L = 23) 2D = 76 (L = 35) 2D = 76 (L = 22) 2D = 76 (L = 22) 2D = 57 (L = 31,2) 2D = 133 (L = 3) 2D = 89 (L = 34) 2D = 89 (L = 23) 2D = 108 (L = 38) 2D = 133 (L = 34) 2D = 133 (L = 43) 2D = 426 (L = 8) 2D = 426 (L = 182 2D = 426 (L = 119) 2D = 426 (L = 58) 2D = 426 (L = 28) 2D = 426 (L = 70) 2D = 426 (L = 115) 2D = 426 (L = 154) 2D = 426 (L = 230,5) 2D = 426 (L = 51) 2D = 273 (L = 12,1) 2D = 89 (L = 10) 2D = 89 (L = 23) 2D = 89 (L = 23) 2D = 76 (L = 35) 2D = 76 (L = 22) 2D = 76 (L = 22) 2D = 57 (L = 31,2) 2D = 133 (L = 3) 2D = 89 (L = 34) 2D = 89 (L = 23) 2D = 108 (L = 38) 2D = 133 (L = 34) 2D = 133 (L = 43) | 2D = 426 (L = 8) 2D = 426 (L = 182 2D = 426 (L = 119) 2D = 426 (L = 58) 2D = 426 (L = 28) 2D = 426 (L = 70) 2D = 426 (L = 115) 2D = 426 (L = 154) 2D = 426 (L = 230,5) 2D = 426 (L = 51) 2D = 273 (L = 12,1) 2D = 89 (L = 10) 2D = 89 (L = 23) 2D = 89 (L = 23) 2D = 76 (L = 35) 2D = 76 (L = 22) 2D = 76 (L = 22) 2D = 57 (L = 31,2) 2D = 133 (L = 3) 2D = 89 (L = 34) 2D = 89 (L = 23) 2D = 108 (L = 38) 2D = 133 (L = 34) 2D = 133 (L = 43) 2D = 426 (L = 8) 2D = 426 (L = 182 2D = 426 (L = 119) 2D = 426 (L = 58) 2D = 426 (L = 28) 2D = 426 (L = 70) 2D = 426 (L = 115) 2D = 426 (L = 154) 2D = 426 (L = 230,5) 2D = 426 (L = 51) 2D = 273 (L = 12,1) 2D = 89 (L = 10) 2D = 89 (L = 23) 2D = 89 (L = 23) 2D = 76 (L = 35) 2D = 76 (L = 22) 2D = 76 (L = 22) 2D = 57 (L = 31,2) 2D = 133 (L = 3) 2D = 89 (L = 34) 2D = 89 (L = 23) 2D = 108 (L = 38) 2D = 133 (L = 34) 2D = 133 (L = 43) | 2022 | 2026 | 349073.3952 | 292981.2 | 13: 31081.4614; 14: 0; 15: 0; 16: 299543.5737; 17: 18448.3601; 18: 0; 19: 0; 20: -1.0914e-11
[14 empty] | 0 | 0 | 0 | 0 | 0 | 0 | 0
|  |  | Участок от ж.д. 31 до ж.д. 35 ул. Ленина Участок от ТК-41Л до ж.д.25 ул. Ленина Участок от ТК-39Л до ж.д. 23 ул. Ленина Участок от ТК-36Л до ж.д. 19 ул.Ленина Участок от ТК-33В до ж.д. 11 ул. Владыкина |  |  | под т.п D 89 L= 33 ; обр т.п. отсутствует под т.п D 89 L= 20 ; обр т.п. отсутствует под т.п D 76 L= 14 ; обр т.п. отсутствует под т.п D 89 L= 31 ; обр т.п. отсутствует под т.п D 76 L= 11 ; обр т.п. отсутствует | под т.п D 89 L= 33 ; обр. т.п. D 76 L= 33 под т.п D 89 L= 20 ; обр. т.п. D 76 L= 20 под т.п D 76 L= 14 ; обр. т.п. D 57 L= 14 под т.п D 89 L= 31 ; обр. т.п. D 76 L= 31 под т.п D 76 L= 11 ; обр. т.п. D 57 L= 11 | 2022 | 2026 | 2561.9819 | 2150.3 | 13: 228.1186; 14: 0; 15: 0; 16: 2198.4637; 17: 135.3995; 18: 0; 19: 0; 20: -1.1369e-13
3.1.22 | Реконструкция тепловых сетей котельной №2 В, (г.о. Клин, г. Высоковск, ул.Курятникова) | Повышение надежности и качества поставки тепла потребителям. Снижение неэффективных расходов. | Участок ТС от входа в гараж до выхода из гаража ТК-2 (транзит) | Диаметр; протяженность, | мм.; м.п | 2D = 133 (L = 30) 2D = 57 (L = 30) | 2D = 133 (L = 30) 2D = 57 (L = 30) | 2022 | 2024 | 2260.4105 | 2068.1 | 13: 212.7661; 14: 1928.8499; 15: 118.7945; 16: 0; 17: 0; 18: 0; 19: 0; 20: -1.4211e-13
3.1.23 | Реконструкция тепловых сетей ЦТП-2, (г.о. Клин,. ул. Мира 9/6) | Повышение надежности и качества поставки тепла потребителям. Снижение неэффективных расходов. | Участок ТС магистрали от точки врезки на ЦТП-3 до ТК 2/1 Участок от ТК 2/1 до ТК 2/2 ул.Мира | Диаметр; протяженность, | мм.; м.п | 2D = 325 (L = 355) 2D = 325 (L = 43) 2D = 325 (L = 355) 2D = 325 (L = 43) | 2D = 325 (L = 355) 2D = 325 (L = 43) 2D = 325 (L = 355) 2D = 325 (L = 43) | 2022 | 2025 | 49999.2396 | 43877.3 | 13: 4514.0966; 14: 0; 15: 42846.3141; 16: 2638.8289; 17: 0; 18: 0; 19: 0; 20: 1.3642e-12
|  |  | Участок от ЦТП-2 по ж.д. 9/6 ул.Мира Участок от ж.д 9/6 до ж.д 7 ул.Мира Участок от ж.д.7 до ж.д.5 ул.Мира Участок ж.д Мира 7 до ул.Мира д.3 Участок ул.Мира д.3 до ж.д 37/1 ул.Гагарина Участок от ЦТП-2 ул.Мира 9/6 до ЗАО Горт-М Участок от ЗАО Горт-М до ТК 2/3 (через ж.д. ул.Спортивная д.17/2) Участок от ТК 2/3 до КЦСО Дом Ветеранов Участок от ТК 2/4 до ЗАО Пищевкомбинат Участок от ТК2/5 до МДОУ №5 Зоренька Участок от ТК 2/5 до ж.д. 33/21 ул.Гагарина Участок от ТК 2/2 до прихода Скорбящего храма Участок от прихода Скорбящего храма до ЦСР Согласие |  |  | под т.п D 108 L= 40 ; обр т.п. отсутствует под т.п D 108 L= 20 ; обр т.п. отсутствует под т.п D 57 L= 59 ; обр т.п. отсутствует под т.п D 159 L= 130 ; обр т.п. отсутствует под т.п D 108 L= 18 ; обр т.п. отсутствует под т.п D 159 L= 132 ; обр т.п. отсутствует под т.п D 108 L= 136 ; обр т.п. отсутствует под т.п D 38 L= 35 ; обр т.п. отсутствует под т.п D 38 L= 30 ; обр т.п. отсутствует под т.п D 38 L= 15 ; обр т.п. отсутствует под т.п D 89 L= 45 ; обр т.п. отсутствует под т.п D 57 L= 84 ; обр т.п. отсутствует под т.п D 38 L= 65 ; обр т.п. отсутствует | под т.п D 108 L= 40 ; обр. т.п. D 89 L= 40 под т.п D 108 L= 20 ; обр. т.п. D 89 L= 20 под т.п D 57 L= 59 ; обр. т.п. D 49 L= 59 под т.п D 159 L= 130 ; обр. т.п. D 133 L= 130 под т.п D 108 L= 18 ; обр. т.п. D 89 L= 18 под т.п D 159 L= 132 ; обр. т.п. D 133 L= 132 под т.п D 108 L= 136 ; обр. т.п. D 89 L= 136 под т.п D 38 L= 35 ; обр. т.п. D 32 L= 35 под т.п D 38 L= 30 ; обр. т.п. D 32 L= 30 под т.п D 38 L= 15 ; обр. т.п. D 32 L= 15 под т.п D 89 L= 45 ; обр. т.п. D 76 L= 45 под т.п D 57 L= 84 ; обр. т.п. D 49 L= 84 под т.п D 38 L= 65 ; обр. т.п. D 32 L= 65 | 2022 | 2025 | 20399.1902 | 17901.5 | 13: 1841.7063; 14: 0; 15: 17480.868; 16: 1076.6158; 17: 0; 18: 0; 19: 0; 20: -2.2737e-13
3.1.24 | Реконструкция тепловых сетей котельной № 23, (г.о. Клин,. Зубово, ул.Первомайская) | Повышение надежности и качества поставки тепла потребителям. Снижение неэффективных расходов. | Участок 46 Транзит по подвалу ж.д. №14, ул.Школьная Участок 50 Транзит по подвалу ж.д. №16, ул.Школьная | Диаметр; протяженность, | мм.; м.п | 2D = 159 (L = 46) 2D = 133 (L = 23) 2D = 159 (L = 46) 2D = 133 (L = 23) | 2D = 159 (L = 46) 2D = 133 (L = 23) 2D = 159 (L = 46) 2D = 133 (L = 23) | 2022 | 2025 | 6128.8163 | 5378.4 | 13: 553.3298; 14: 0; 15: 5252.0236; 16: 323.4629; 17: 0; 18: 0; 19: 0; 20: 5.6843e-14
3.1.25 | Реконструкция тепловых сетей ЦТП-3, (г.о. Клин,. ул. Гагарина, 45 ) | Повышение надежности и качества поставки тепла потребителям. Снижение неэффективных расходов. | Участок ТС магистрали от точки врезки на ЦТП-4 до точки врезки на ЦТП-3 Участок ж.д. 6 ул.Мира Участок ж.д.10 ул.Мира | Диаметр; протяженность, | мм.; м.п | 2D = 325 (L = 37) 2D = 159 (L = 67) 2D = 89 (L = 15) 2D = 325 (L = 37) 2D = 159 (L = 67) 2D = 89 (L = 15) | 2D = 325 (L = 37) 2D = 159 (L = 67) 2D = 89 (L = 15) 2D = 325 (L = 37) 2D = 159 (L = 67) 2D = 89 (L = 15) | 2022 | 2025 | 12200.8842 | 10707 | 13: 1101.5362; 14: 0; 15: 10455.4174; 16: 643.9307; 17: 0; 18: 0; 19: 0; 20: -3.4106e-13
|  |  | Участок от ЦТП-3 ж.д. 45 ул.Гагарина Участок от ж.д. 45 до ж.д 49 ул.Гагарина Участок от ж.д.49 ул.Гагарина до ж.д.1 ул.Бородинский проезд Участок ж.д.45 ул.Гагарина до ж.д.47 Участок от ж.д 47 до ТК 3/1 Участок от ТК 3/1 до ж.д.3 Бородинский проезд Участок от ж.д. 47 ул.Гагарина до ж.д.5 Бородинский проезд Участок от ЦТП-3 до ж.д. 41 ул Гагарина Участок ул.Гагарина по ж.д.41 (Транзит) Участок от ж.д. 41 ул.Гагарина до ж.д. 2 ул.Мира Участок от ж.д. 6 ул.Мира до ж.д 43 ул.Гагарина Участок ж.д. 6 ул.Мира Участок от ж.д. ул.Мира 6 до ж.д. 4 Участок от ж.д.6 ул.Мира до ТК 3/2 ул.Мира Участок от ТК3/2 до Вечерней школы №1 Участок от ТК3/2 до ж.д.10 ул.Мира Участок ж.д.10 ул.Мира Участок от ж.д.10 ул.Мира до ТК 3/3 Участок от ТК 3/3 до ж.д. 12 Участок от от ТК 3/3 до ж.д. 14 ул. Мира | Диаметр; протяженность, | мм.; м.п | под т.п D 108 L= 25 ; обр т.п. отсутствует под т.п D 57 L= 41 ; обр т.п. отсутствует под т.п D 57 L= 49 ; обр т.п. отсутствует под т.п D 57 L= 75 ; обр т.п. отсутствует под т.п D 57 L= 15 ; обр т.п. отсутствует под т.п D 38 L= 60 ; обр т.п. отсутствует под т.п D 57 L= 86 ; обр т.п. отсутствует под т.п D 89 L= 65 ; обр т.п. отсутствует под т.п D 57 L= 26 ; обр т.п. отсутствует под т.п D 57 L= 57 ; обр т.п. отсутствует под т.п D 57 L= 54 ; обр т.п. отсутствует под т.п D 159 L= 67 ; обр т.п. отсутствует под т.п D 57 L= 70 ; обр т.п. отсутствует под т.п D 89 L= 115 ; обр т.п. отсутствует под т.п D 57 L= 8 ; обр т.п. отсутствует под т.п D 76 L= 115 ; обр т.п. отсутствует под т.п D 76 L= 15 ; обр т.п. отсутствует под т.п D 76 L= 42 ; обр т.п. отсутствует под т.п D 57 L= 20 ; обр т.п. отсутствует под т.п D 57 L= 50 ; обр т.п. отсутствует | под т.п D 108 L= 25 ; обр. т.п. D 89 L= 25 под т.п D 57 L= 41 ; обр. т.п. D 49 L= 41 под т.п D 57 L= 49 ; обр. т.п. D 49 L= 49 под т.п D 57 L= 75 ; обр. т.п. D 49 L= 75 под т.п D 57 L= 15 ; обр. т.п. D 49 L= 15 под т.п D 38 L= 60 ; обр. т.п. D 32 L= 60 под т.п D 57 L= 86 ; обр. т.п. D 49 L= 86 под т.п D 89 L= 65 ; обр. т.п. D 76 L= 65 под т.п D 57 L= 26 ; обр. т.п. D 49 L= 26 под т.п D 57 L= 57 ; обр. т.п. D 49 L= 57 под т.п D 57 L= 54 ; обр. т.п. D 49 L= 54 под т.п D 159 L= 67 ; обр. т.п. D 133 L= 67 под т.п D 57 L= 70 ; обр. т.п. D 49 L= 70 под т.п D 89 L= 115 ; обр. т.п. D 76 L= 115 под т.п D 57 L= 8 ; обр. т.п. D 49 L= 8 под т.п D 76 L= 115 ; обр. т.п. D 57 L= 115 под т.п D 76 L= 15 ; обр. т.п. D 57 L= 15 под т.п D 76 L= 42 ; обр. т.п. D 57 L= 42 под т.п D 57 L= 20 ; обр. т.п. D 49 L= 20 под т.п D 57 L= 50 ; обр. т.п. D 49 L= 50 | 2022 | 2025 | 24479.1422 | 21481.9 | 13: 2210.0579; 14: 0; 15: 20977.1393; 16: 1291.945; 17: 0; 18: 0; 19: 0; 20: -2.2737e-13
3.1.26 | Реконструкция тепловых сетей ЦТП-4, (г.о. Клин,. ул. Бородинский проезд, 9 ) | Повышение надежности и качества поставки тепла потребителям. Снижение неэффективных расходов. | Участок ТС магистрали от точки врезки на ЦТП-6 до точки врезки на ЦТП-4 Участок транзитной ТС по ж.д.11 Бородинский проезд | Диаметр; протяженность, | мм.; м.п | 2D = 325 (L = 273) 2D = 89 (L = 24) 2D = 325 (L = 273) 2D = 89 (L = 24) | 2D = 325 (L = 273) 2D = 89 (L = 24) 2D = 325 (L = 273) 2D = 89 (L = 24) | 2022 | 2025 | 35845.0971 | 31456.2 | 13: 3236.2139; 14: 0; 15: 30717.073; 16: 1891.8103; 17: 0; 18: 0; 19: 0; 20: -7.0486e-12
|  |  | Участок от ЦТП-4 до ДС Бородинский проезд 9 Участок от ЦТП-4 до ж.д. 11 Бородинский проезд Участок транзитной ТС по ж.д.11 Бородинский проезд Участок от ж.д.11 Бородинский проезд доТК 4/2 Участок от ТК 4/2 до ж.д 13 Бородинский проезд Участок от ТК 4/2 до ж.д.17 Бородинский проезд Участок отТК 4/3 до ТК 4/4 Участок отТК 4/3 до ж.д.19 Бородинский проезд Участок от ж.д.19 Бородинский проезд до ж.д. 16 ул.Мира Участок от ТК 4/4 до СОШ№13 Участок от ТК4/4 до ж.д.21 Бородинский проезд Участок от ж.д. 21 Бородинский проезд до ул.Мира до точки врезки на ж.д 20а Участок от точки врезки на ж.д. №20а до ж.д. 20а ул.Мира Участок от ж.д. ул.Мира 20а до ТК 4/5 Участок от ТК 4/5 до ж.д 18 ул.Мира Участок от ТК4/5 до ТК 4/6 Участок ТК 4/6 до ж.д.22 ул.Мира Участок от ТК 4/6 до ТК 4/7 Участок от ТК 4/7 до ж.д 24 ул.Мира Участок от ТК 4/7 до ж.д 26 ул.Мира Участок от ТК 4/4 до ТК 4/8, 4/9 Участок от ТК 4//9 до ТК 4/10 Участок от ТК 4/10 до д.36 ул.Мира ИИТЭМ Участок от ТК 4/9 до ТК 4/11 Участок от ТК 4/11 до ТК 4/12 Участок от ТК 4/12 до ТК 4/13 Участок от ТК 4/13 до ж.д. 28 ул.Мира Участок от ТК 4/13 до ж.д. 30 ул.Мира Участок от ТК 4/12 до ТК 4/14 Участок от ТК 4/14 до ж.д. 34 ул.Мира Участок от ТК 4/11 до ТК 4/15 Участок от ТК 4/15 до ж.д. №36 ул.Мира Участок от ТК 4/15 до ТК 4/16 Участок от ТК 4/16 до ж.д. №38 ул.Мира |  |  | под т.п D 57 L= 20 ; обр т.п. отсутствует под т.п D 108 L= 20 ; обр т.п. отсутствует под т.п D 76 L= 24 ; обр т.п. отсутствует под т.п D 76 L= 44 ; обр т.п. отсутствует под т.п D 57 L= 7 ; обр т.п. отсутствует под т.п D 57 L= 50 ; обр т.п. отсутствует под т.п D 133 L= 84 ; обр т.п. отсутствует под т.п D 76 L= 20 ; обр т.п. отсутствует под т.п D 57 L= 73 ; обр т.п. отсутствует под т.п D 38 L= 52 ; обр т.п. отсутствует под т.п D 76 L= 173 ; обр т.п. отсутствует под т.п D 108 L= 173 ; обр т.п. отсутствует под т.п D 57 L= 3 ; обр т.п. отсутствует под т.п D 108 L= 173 ; обр т.п. отсутствует под т.п D 57 L= 25 ; обр т.п. отсутствует под т.п D 89 L= 52 ; обр т.п. отсутствует под т.п D 57 L= 38 ; обр т.п. отсутствует под т.п D 76 L= 45 ; обр т.п. отсутствует под т.п D 57 L= 12 ; обр т.п. отсутствует под т.п D 57 L= 50 ; обр т.п. отсутствует под т.п D 159 L= 64 ; обр т.п. отсутствует под т.п D 57 L= 30 ; обр т.п. отсутствует под т.п D 57 L= 12 ; обр т.п. отсутствует под т.п D 159 L= 143 ; обр т.п. отсутствует под т.п D 108 L= 22 ; обр т.п. отсутствует под т.п D 76 L= 26 ; обр т.п. отсутствует под т.п D 57 L= 46 ; обр т.п. отсутствует под т.п D 57 L= 48 ; обр т.п. отсутствует под т.п D 76 L= 40 ; обр т.п. отсутствует под т.п D 57 L= 9 ; обр т.п. отсутствует под т.п D 108 L= 84 ; обр т.п. отсутствует под т.п D 57 L= 31 ; обр т.п. отсутствует под т.п D 57 L= 12 ; обр т.п. отсутствует под т.п D 57 L= 42 ; обр т.п. отсутствует | под т.п D 57 L= 20 ; обр. т.п. D 49 L= 20 под т.п D 108 L= 20 ; обр. т.п. D 89 L= 20 под т.п D 76 L= 24 ; обр. т.п. D 57 L= 24 под т.п D 76 L= 44 ; обр. т.п. D 57 L= 44 под т.п D 57 L= 7 ; обр. т.п. D 49 L= 7 под т.п D 57 L= 50 ; обр. т.п. D 49 L= 50 под т.п D 133 L= 84 ; обр. т.п. D 108 L= 84 под т.п D 76 L= 20 ; обр. т.п. D 57 L= 20 под т.п D 57 L= 73 ; обр. т.п. D 49 L= 73 под т.п D 38 L= 52 ; обр. т.п. D 32 L= 52 под т.п D 76 L= 173 ; обр. т.п. D 57 L= 173 под т.п D 108 L= 173 ; обр. т.п. D 89 L= 173 под т.п D 57 L= 3 ; обр. т.п. D 49 L= 3 под т.п D 108 L= 173 ; обр. т.п. D 89 L= 173 под т.п D 57 L= 25 ; обр. т.п. D 49 L= 25 под т.п D 89 L= 52 ; обр. т.п. D 76 L= 52 под т.п D 57 L= 38 ; обр. т.п. D 49 L= 38 под т.п D 76 L= 45 ; обр. т.п. D 57 L= 45 под т.п D 57 L= 12 ; обр. т.п. D 49 L= 12 под т.п D 57 L= 50 ; обр. т.п. D 49 L= 50 под т.п D 159 L= 64 ; обр. т.п. D 133 L= 64 под т.п D 57 L= 30 ; обр. т.п. D 49 L= 30 под т.п D 57 L= 12 ; обр. т.п. D 49 L= 12 под т.п D 159 L= 143 ; обр. т.п. D 133 L= 143 под т.п D 108 L= 22 ; обр. т.п. D 89 L= 22 под т.п D 76 L= 26 ; обр. т.п. D 57 L= 26 под т.п D 57 L= 46 ; обр. т.п. D 49 L= 46 под т.п D 57 L= 48 ; обр. т.п. D 49 L= 48 под т.п D 76 L= 40 ; обр. т.п. D 57 L= 40 под т.п D 57 L= 9 ; обр. т.п. D 49 L= 9 под т.п D 108 L= 84 ; обр. т.п. D 89 L= 84 под т.п D 57 L= 31 ; обр. т.п. D 49 L= 31 под т.п D 57 L= 12 ; обр. т.п. D 49 L= 12 под т.п D 57 L= 42 ; обр. т.п. D 49 L= 42 | 2022 | 2025 | 41181.3744 | 36139.1 | 13: 3717.9906; 14: 0; 15: 35289.9387; 16: 2173.4451; 20: 1.3642e-12
3.1.27 | Реконструкция тепловых сетей ЦТП-5, (г.о. Клин,. ЦТП-5 ) | Повышение надежности и качества поставки тепла потребителям. Снижение неэффективных расходов. | Участок магистральной ТС от точки врезки у ж.д. Бородинский пр. д.17а до ЦТП-5 | Диаметр; протяженность, | мм.; м.п | 2D = 219 (L = 439) 2D = 219 (L = 439) | 2D = 400 (L = 439) 2D = 219 (L = 439) | 2022 | 2025 | 72218.7055 | 63376.2 | 13: 6520.1435; 14: 0; 15: 61887.048; 16: 3811.5141; 17: 0; 18: 0; 19: 0; 20: -4.5475e-12
|  |  | Участок ТС от ЦТП-5 до ТК-5/6 и до ТК-5/9 у ЦЗН Участок ТС от ТК-5/9 до здания ЦЗН |  |  | под т.п D 57 L= 47 ; обр т.п. отсутствует под т.п D 57 L= 9 ; обр т.п. отсутствует | под т.п D 57 L= 47 ; обр. т.п. D 49 L= 47 под т.п D 57 L= 9 ; обр. т.п. D 49 L= 9 | 2022 | 2025 | 1189.891 | 1044.2 | 13: 107.4273; 14: 0; 15: 1019.6644; 16: 62.7993; 17: 0; 18: 0; 19: 0; 20: -1.9185e-13
3.1.28 | Реконструкция тепловых сетей ЦТП-7, (г.о. Клин,. Ул. Карла Маркса, 88 "В" ) | Повышение надежности и качества поставки тепла потребителям. Снижение неэффективных расходов. | Участок 1 магистраль от УТ-1 до здания ЦТП-7 Участок 28 от ЦТП-7 до Ледового Дворца Участок 31 транзит по подвалу ж.д.№90 ул.К.Маркса Участок 33 транзит по подвалу ж.д.№19 ул.50 Лет Октября Участок 50 транзит по подвалу ж.д. №33 ул.50 Лет Октября Участок 52 транзит по подвалу ж.д. №19 ул.50 Лет Октября Участок 54 транзит по подвалу ж.д. №17 ул.50 Лет Октября Участок 56 транзит по подвалу ж.д. №15 ул.50 Лет Октября | Диаметр; протяженность, | мм.; м.п | 2D = 529(L = 320) 2D = 159 (L = 431) 2D = 159 (L = 75) 2D = 159 (L = 75) 2D = 108 (L = 33) 2D = 108 (L = 12) 2D = 89 (L = 12) 2D = 89 (L = 20) 2D = 529 (L = 320) 2D = 159 (L = 431) 2D = 159 (L = 75) 2D = 159 (L = 75) 2D = 108 (L = 33) 2D = 108 (L = 12) 2D = 89 (L = 12) 2D = 89 (L = 20) | 2D = 400(L = 320) 2D = 159 (L = 431) 2D = 159 (L = 75) 2D = 159 (L = 75) 2D = 108 (L = 33) 2D = 108 (L = 12) 2D = 89 (L = 12) 2D = 89 (L = 20) 2D = 529 (L = 320) 2D = 159 (L = 431) 2D = 159 (L = 75) 2D = 159 (L = 75) 2D = 108 (L = 33) 2D = 108 (L = 12) 2D = 89 (L = 12) 2D = 89 (L = 20) | 2022 | 2025 | 111286.7186 | 97660.7 | 13: 10047.3328; 14: 0; 15: 95365.9643; 16: 5873.4214; 17: 0; 18: 0; 19: 0; 20: 6.3665e-12
3.1.29 | Реконструкция тепловой сети ЦТП-8 ( г.о. Клин, ул.50 Лет Октября, д.9 Б) | Повышение надежности и качества поставки тепла потребителям. Снижение неэффективных расходов. | Участок 2 магистраль от УТ-1 до здания ЦТП-8 Участок 7 транзит по подвау ж.д.№76 ул.К.Маркса Участок 12 транзит по подвалу ж.д.№5 ул.50 Лет Октбря от фундамента на входе в подвал до точки врезки системы отопления дома Участок 13 транзит по подвалу ж.д.№5 ул.50 Лет Октбря от точки врезки системы отопления дома до фундамента на выходе из подвала Участок 22 транзит по подвалу ж.д.№11 ул.50 Лет Октября Участок 26 транзит по подвалу ж.д.№9А ул.50 Лет Октября | Диаметр; протяженность, | мм.; м.п | 2D = 325 (L = 58) 2D = 108 (L = 115) 2D = 76 (L = 60) 2D = 57 (L = 60) 2D = 108 (L = 149) 2D = 159 (L = 28) 2D = 325 (L = 58) 2D = 108 (L = 115) 2D = 76 (L = 60) 2D = 57 (L = 60) 2D = 108 (L = 149) 2D = 159 (L = 28) | 2D = 325 (L = 58) 2D = 108 (L = 115) 2D = 76 (L = 60) 2D = 57 (L = 60) 2D = 108 (L = 149) 2D = 159 (L = 28) 2D = 325 (L = 58) 2D = 108 (L = 115) 2D = 76 (L = 60) 2D = 57 (L = 60) 2D = 108 (L = 149) 2D = 159 (L = 28) | 2022 | 2025 | 46561.6417 | 40860.6038 | 13: 4203.7389; 14: 0; 15: 39900.5013; 16: 2457.4015; 17: 0; 18: 0; 19: 0; 20: 3.1832e-12
3.1.30 | Реконструкция тепловой сети ЦТП-9 (г.о. Клин, ул.Менделеева) | Повышение надежности и качества поставки тепла потребителям. Снижение неэффективных расходов. | Участок ТС-0 от врезки ТС на ЦТП-13 до врезки ТС на ЦТП-9, ЦТП-9А, ЦТП-14 Участок ТС-0 от врезки ТС на ЦТП-9, ЦТП-9А, ЦТП-14 до ввода в ЦТП-9 Участок ТС от ж\д Менделеева 13 до врезки ТС на ж\д Менделеева 12 (уч-1) Участок ТС от врезки ТС на ж\д Менделеева 13 и ТС на ж\д Менделеева 15 до врезки ТС ж\д Менделеева 15 и ж\д Менделеева 14 Участок ТС от врезки ТС на ж\д Менделеева 14 и ТС на ж\д Менделеева 15 до врезки ТС ж\д Менделеева 14 Участок ТС от врезки ТС на ж\д Менделеева 14 до врезки ТС на в ж\д Дзержинского 20 Участок ТС от врезки ТС на ж\д Дзержинского 20 до врезки в ж\д Менделеева 17 Участок ТС от врезки ТС на ж\д Менделеева 17 до врезки ТС в ж\д К Маркса 49 (уч-1) Участок ТС от врезки ТС на ж\д Менделеева 17 до врезки ТС на Школу-4 и ж\д Менделеева 16, 22, 22А (магистраль Павильон на ТС) Участок ТС от врезки ТС на Школу-4 (распред сеть) до врезки ТС на ж\дома М Балакирева 6/24 и ж\д 4/19 Участок ТС от врезки ТС на ж\д М Балакирева 6/24 и ж\д 4/19 до ввода в ж\д М Балакирева 6/24 (уч-1) Участок ТС от врезки ТС на ж\д М Балакирева 6/24 и ж\д 4/19 до ввода в ж\д М Балакирева 4/19 Участок ТС от врезки ТС на ж\д М Балакирева 6/24 и ж\д 4/19 до врезки ТС на ж\д К Маркса 51 и 53 (уч-1) Участок ТС от врезки ТС в ТК на ж\д К Маркса 53 до врезки ж\д К Маркса 51 (уч-1) Участок ТС от врезки ТС на ж\д Дзержинского 16 до врезки ТС на ж\д Дзержинского 18 и Дзержинского 14 (участок-1) Участок ТС от врезки ТС в ж\д Дзержинского 14 до врезки в ж\д Литейная 49/12 (участок-1) | Диаметр; протяженность, | мм.; м.п | 2D = 630 (L = 429) 2D = 273 (L = 10) 2D = 76 (L = 74) 2D = 219 (L = 22) 2D = 219 (L = 39) 2D = 219 (L = 92) 2D = 219 (L = 49) 2D = 89 (L = 28) 2D = 219 (L = 32) 2D = 219 (L = 56) 2D = 89 (L = 8) 2D = 89 (L = 3) 2D = 159 (L = 12) 2D = 89 (L = 60) 2D = 159 (L = 92) 2D = 89 (L = 92) 2D = 630 (L = 429) 2D = 273 (L = 10) 2D = 76 (L = 74) 2D = 219 (L = 22) 2D = 219 (L = 39) 2D = 219 (L = 92) 2D = 219 (L = 49) 2D = 89 (L = 28) 2D = 219 (L = 32) 2D = 219 (L = 56) 2D = 89 (L = 8) 2D = 89 (L = 3) 2D = 159 (L = 12) 2D = 89 (L = 60) 2D = 159 (L = 92) 2D = 89 (L = 92) | 2D = 630 (L = 429) 2D = 273 (L = 10) 2D = 76 (L = 74) 2D = 219 (L = 22) 2D = 219 (L = 39) 2D = 219 (L = 92) 2D = 219 (L = 49) 2D = 89 (L = 28) 2D = 219 (L = 32) 2D = 219 (L = 56) 2D = 89 (L = 8) 2D = 89 (L = 3) 2D = 159 (L = 12) 2D = 89 (L = 60) 2D = 159 (L = 92) 2D = 89 (L = 92) 2D = 630 (L = 429) 2D = 273 (L = 10) 2D = 76 (L = 74) 2D = 219 (L = 22) 2D = 219 (L = 39) 2D = 219 (L = 92) 2D = 219 (L = 49) 2D = 89 (L = 28) 2D = 219 (L = 32) 2D = 219 (L = 56) 2D = 89 (L = 8) 2D = 89 (L = 3) 2D = 159 (L = 12) 2D = 89 (L = 60) 2D = 159 (L = 92) 2D = 89 (L = 92) | 2022 | 2025 | 213235.835 | 187127.1 | 13: 19251.636; 14: 0; 15: 182730.1703; 16: 11254.0287; 17: 0; 18: 0; 19: 0; 20: -5.457e-12
|  |  | Участок ТС от врезки на ж\д К Маркса 69 и ТС на ж\д Гагарина 30 до врезки ТС на ж\д Гагарина 30 Участок ТС от врезки на ж\д Гагарина 30 до ввода в ж\д Гагарина 30 Участок ТС от врезки на ж\д Гагарина 30 до врезки ТС на ж\д Гагарина 28 и ТС на ж\д Балакирева 3 Участок ТС от врезки на ж\д Гагарина 28 и ТС на ж\д Балакирева 3 до ввода в ж\д Гагарина 28 Участок ТС от врезки на ж\д Гагарина 28 и ТС на ж\д Балакирева 3 до ввода в ж\д Балакирева 3 | Диаметр; протяженность, | мм.; м.п | под т.п D 89 L= 57 ; обр т.п. отсутствует под т.п D 57 L= 68 ; обр т.п. отсутствует под т.п D 89 L= 22 ; обр т.п. отсутствует под т.п D 76 L= 55 ; обр т.п. отсутствует под т.п D 57 L= 11 ; обр т.п. отсутствует | под т.п D 89 L= 57 ; обр. т.п. D 76 L= 57 под т.п D 57 L= 68 ; обр. т.п. D 49 L= 68 под т.п D 89 L= 22 ; обр. т.п. D 76 L= 22 под т.п D 76 L= 55 ; обр. т.п. D 57 L= 55 под т.п D 57 L= 11 ; обр. т.п. D 49 L= 11 | 2022 | 2025 | 4669.0859 | 4097.4 | 13: 421.5405; 14: 0; 15: 4001.1233; 16: 246.4221; 17: 0; 18: 0; 19: 0; 20: 8.8107e-13
3.1.31 | Реконструкция тепловой сети ЦТП-11 ( г.о. Клин, ЦТП-11) | Повышение надежности и качества поставки тепла потребителям. Снижение неэффективных расходов. | Участок ТС-0 от врезки ТС на ЦТП-15 и ТС на ЦТП-11 до врезки в ТС Первомайская ул (а\дорога) на ЦТП-11 (участок-3) (ТКЖ) Участок ТС-0 от врезки ТС на ЦТП-15 и ТС на ЦТП-11 до врезки в ТС Первомайская ул (а\дорога) на ЦТП-11 (участок-4) ( прокол а\д Литейная -ввод в ЦТП-11) Участок ТС от ЦТП-11 до врезки ТС в распред ТК ЦТП-11 Участок ТС от распред ТК ЦТП-11 до врезки ТС в ТК на АТС и ул Гагарина 2/13, 4/10 Участок ТС от врезки ТС на ж\д Гагарина 6 до врезки кафе (пристройка к ж\д-6) Участок ТС от врезки ТС на кафе (пристройка) до врезки ж\д 6 Участок ТС от врезки ТС на ж\д 6 до врезки ТС на ИП Мартынов (встроен пом ж\д 6) Участок ТС от врезки ТС на ИП Мартынов (встроен пом ж\д 6) до врезки ТС на Макдональдс и ТС маг 7-й Континент Участок ТС от врезки ТС на АТС и ул Гагарина 2/13, 4/10 до врезки ТС в ТК на ж\д ул Гагарина 2/13, 4/10 Участок ТС от врезки ТС на ж\д ул Гагарина 2/13, 4/10 до врезки ТС в з\д МУП Элегант ул Гагарина 3/2 и Маг Ленинградская 6/5 Участок ТС от врезки ТС в ТК на ТЦ Левонабережная 35 и зд Маг Советская пл 11/1 до ввода в ТЦ Участок ТС от врезки ТС в ТК на ТЦ Левонабережная 35 и зд Маг Советская пл 11/1 до ввода в Маг Советская пл 11/1 (Аптека) Участок ТС от врезки ТС в ТК на ТЦ Левонабережная 35 и ТС на зд ул Чайковского до врезки ТС на Почту Росссии Участок ТС от врезки ТС в ж\д Ленинградская 19 до врезки ж\д Первомайская 12 (участок-1) Участок ТС от врезки ТС в ж\д Первомайская 12 до ввода в ж\д Первомайская 26 (участок-1) | Диаметр; протяженность, | мм.; м.п | 2D = 325 (L = 225) 2D = 273 (L = 93) 2D = 273 (L = 7) 2D = 273 (L = 20) 2D = 219 (L = 6,5) 2D = 219 (L = 6) 2D = 219 (L = 3) 2D = 76 (L = 27) 2D = 273 (L = 25) 2D = 273 (L = 75) 2D = 89 (L = 15) 2D = 57 (L = 12) 2D = 159 (L = 111) 2D = 108 (L = 34) 2D = 76 (L = 38) | 2D = 325 (L = 225) 2D = 273 (L = 93) 2D = 273 (L = 7) 2D = 273 (L = 20) 2D = 219 (L = 6,5) 2D = 219 (L = 6) 2D = 219 (L = 3) 2D = 76 (L = 27) 2D = 273 (L = 25) 2D = 273 (L = 75) 2D = 89 (L = 15) 2D = 57 (L = 12) 2D = 159 (L = 111) 2D = 108 (L = 34) 2D = 76 (L = 38) | 2022 | 2024 | 81371.7159 | 74448.8 | 13: 7659.2925; 14: 69435.9836; 15: 4276.4397; 16: 0; 17: 0; 18: 0; 19: 0; 20: -7.276e-12
3.1.32 | Реконструкция тепловой сети ЦТП-13 ( г.о. Клин, ул.Менделеева) | Повышение надежности и качества поставки тепла потребителям. Снижение неэффективных расходов. | Участок ТС-0 от РТП-1 до врезки ТС на ЦТП-13 Участок ТС от врезки ТС на ЦТП-13 до ввода ТС в ЦТП-13 Участок ТС от врезки ТС на ж\д Дзержинского 8 до врезки зд Литейная 40/10 и ТС на ж\д Литейная 48 (уч-1) Участок ТС от врезки ТС ж\д К Маркса 37 до врезки ж\д К Маркса 8 (участок-1) Участок ТС от врезки ТС ж\д К Маркса 8 до врезки ж\д К Маркса 8А/56 (уч-1) Участок ТС от врезки ТС к ж\д Литейная 50/10 до врезки ТС на ж\д Линейная 59/10 и ж\д Менделеева 11/61 (участок-3) Участок ТС от врезки ТС к ж\д Линейная 59/10 и ж\д Менделеева 11/61 до врезки в ж\д Менделеева 11/61 | Диаметр; протяженность, | мм.; м.п | 2D = 630 (L = 126) 2D = 219 (L = 11) 2D = 89 (L = 72) 2D = 89 (L = 20) 2D = 76 (L = 52) 2D = 133 (L = 43) 2D = 76 (L = 3) 2D = 630 (L = 126) 2D = 219 (L = 11) 2D = 89 (L = 72) 2D = 89 (L = 20) 2D = 76 (L = 52) 2D = 133(L = 43) 2D = 76 (L = 3) | 2D = 630 (L = 126) 2D = 219 (L = 11) 2D = 89 (L = 72) 2D = 89 (L = 20) 2D = 76 (L = 52) 2D = 133 (L = 43) 2D = 76 (L = 3) 2D = 630 (L = 126) 2D = 219 (L = 11) 2D = 89 (L = 72) 2D = 89 (L = 20) 2D = 76 (L = 52) 2D = 133(L = 43) 2D = 76 (L = 3) | 2022 | 2025 | 67069.8799 | 58857.8 | 13: 6055.2905; 14: 0; 15: 57474.8169; 16: 3539.7725; 17: 0; 18: 0; 19: 0; 20: 6.3665e-12
|  |  | Участок ТС от врезки ТС на ж\д Дзержинского 8 и ТС на зд Дзержинского 6 до врезки ж\д Дзержинского 8 Участок ТС от врезки ТС на ж\д Дзержинского 8 до врезки зд Литейная 40/10 и ТС на ж\д Литейная 48 (уч-1) Участок ТС от врезки ТС на ж\д Дзержинского 8 до врезки зд Литейная 40/10 и ТС на ж\д Литейная 48 (уч-2) Участок ТС от врезки ТС на зд Литейная 40/10 и ТС на ж\д Литейная 48 до ввода в ж\д Литейная 48 Участок ТС от врезки ТС ж\д К Маркса 37 до врезки ж\д К Маркса 8 (участок-1) Участок ТС от врезки ТС ж\д К Маркса 37 до врезки ж\д К Маркса 8 (участок-2) Участок ТС от врезки ТС ж\д К Маркса 8 до врезки ж\д К Маркса 8А/56 (уч-1) Участок ТС от врезки ТС ж\д К Маркса 8 до врезки ж\д К Маркса 8А/56 (уч-2) Участок ТС от врезки ТС к ж\д ул Литейная и ТС ул К Маркса 37 до врезки здан К Маркса 37А Участок ТС от врезки ТС к здан К Маркса 37А до врезки ж\д Литейная 54/39 Участок ТС от врезки ТС к ж\д Литейная 54/39 до ввода в дом 54/39 Участок ТС от врезки ТС к ж\д Литейная 54/39 до врезки ж\д Линейная 50/10 Участок ТС от врезки ТС к ж\д Литейная 50/10 до ввода в ж\д Линейная 50/10 Участок ТС от врезки ТС к ж\д Литейная 50/10 доврезки ТС на ж\д Линейная 59/10 и ж\д Менделеева 11/61 (участок-1) Участок ТС от врезки ТС к ж\д Литейная 50/10 до врезки ТС на ж\д Линейная 59/10 и ж\д Менделеева 11/61 (участок-2) Участок ТС от врезки ТС к ж\д Литейная 50/10 до врезки ТС на ж\д Линейная 59/10 и ж\д Менделеева 11/61 (участок-3) Участок ТС от врезки ТС к ж\д Линейная 59/10 и ж\д Менделеева 11/61 до ввода в ж\д Линейная 59/10 Участок ТС от врезки ТС к ж\д Линейная 59/10 и ж\д Менделеева 11/61 до врезки в ж\д Менделеева 11/61 Участок ТС от врезки ТС в ж\д Менделеева 11/61 до врезки ТС в ж\д К Маркса43 и К Маркса 41/65 Участок ТС от врезки ТС в ж\д К Маркса 43 и К Маркса 41/65 до ввода в ж\д К Маркса 43 Участок ТС от врезки ТС в ж\д К Маркса 43 и К Маркса 41/65 до ввода в ж\д К Маркса 41/65 | Диаметр; протяженность, | мм.; м.п | под т.п D 76 L= 12 ; обр т.п. отсутствует под т.п D 76 L= 72 ; обр т.п. отсутствует под т.п D 76 L= 21 ; обр т.п. отсутствует под т.п D 57 L= 19 ; обр т.п. отсутствует под т.п D 57 L= 20 ; обр т.п. отсутствует под т.п D 57 L= 78 ; обр т.п. отсутствует под т.п D 57 L= 52 ; обр т.п. отсутствует под т.п D 57 L= 23 ; обр т.п. отсутствует под т.п D 133 L= 85 ; обр т.п. отсутствует под т.п D 133 L= 60 ; обр т.п. отсутствует под т.п D 57 L= 10 ; обр т.п. отсутствует под т.п D 108 L= 43,6 ; обр т.п. отсутствует под т.п D 57 L= 16 ; обр т.п. отсутствует под т.п D 108 L= 35 ; обр т.п. отсутствует под т.п D 108 L= 35 ; обр т.п. отсутствует под т.п D 108 L= 43 ; обр т.п. отсутствует под т.п D 57 L= 69 ; обр т.п. отсутствует под т.п D 57 L= 3 ; обр т.п. отсутствует под т.п D 89 L= 97 ; обр т.п. отсутствует под т.п D 57 L= 58 ; обр т.п. отсутствует под т.п D 57 L= 15,5 ; обр т.п. отсутствует | под т.п D 76 L= 12 ; обр. т.п. D 57 L= 12 под т.п D 76 L= 72 ; обр. т.п. D 57 L= 72 под т.п D 76 L= 21 ; обр. т.п. D 57 L= 21 под т.п D 57 L= 19 ; обр. т.п. D 49 L= 19 под т.п D 57 L= 20 ; обр. т.п. D 49 L= 20 под т.п D 57 L= 78 ; обр. т.п. D 49 L= 78 под т.п D 57 L= 52 ; обр. т.п. D 49 L= 52 под т.п D 57 L= 23 ; обр. т.п. D 49 L= 23 под т.п D 133 L= 85 ; обр. т.п. D 108 L= 85 под т.п D 133 L= 60 ; обр. т.п. D 108 L= 60 под т.п D 57 L= 10 ; обр. т.п. D 49 L= 10 под т.п D 108 L= 43,6 ; обр. т.п. D 89 L= 43,6 под т.п D 57 L= 16 ; обр. т.п. D 49 L= 16 под т.п D 108 L= 35 ; обр. т.п. D 89 L= 35 под т.п D 108 L= 35 ; обр. т.п. D 89 L= 35 под т.п D 108 L= 43 ; обр. т.п. D 89 L= 43 под т.п D 57 L= 69 ; обр. т.п. D 49 L= 69 под т.п D 57 L= 3 ; обр. т.п. D 49 L= 3 под т.п D 89 L= 97 ; обр. т.п. D 76 L= 97 под т.п D 57 L= 58 ; обр. т.п. D 49 L= 58 под т.п D 57 L= 15,5 ; обр. т.п. D 49 L= 15,5 | 2022 | 2025 | 22688.0382 | 19910.1 | 13: 2048.3511; 14: 0; 15: 19442.2719; 16: 1197.4152; 20: -1.1369e-12
3.1.33 | Реконструкция тепловой сети ЦТП-14 ( г.о. Клин, ул.Крюкова) | Повышение надежности и качества поставки тепла потребителям. Снижение неэффективных расходов. | Участок ТС от врезки ТС на ЦТП-9, ЦТП-9А, ЦТП-14 доврезки на ЦТП-14 (участок-до подзем ул Дзержинского с Труб ГВС) Участок ТС от врезки ТС на ж\д Дзержинского 9 до врезки в ж\д Крюкова 3 (участок-1) Участок ТС от врезки ТС на ж\д Крюкова 3 до врезки в ж\д Гагарина 26 и Гагарина 26А (участок-1) Участок ТС от врезки ТС на ж\д ул Новая 3/5 и ж\д Крюкова 11 до врезки ТС на зд РАЙПО (адм) ул Крюкова 1 (участок-2) Участок ТС от врезки ТС зд РАЙПО (адм) ул Крюкова 1 до врезки ТС на ж\д Новая 2 Участок ТС от врезки ТС на ж\д Новая 2 до ввода в ж\д Гагарина 24 (участок-1) Участок ТС от врезки ТС на ж\д Новая 2 и ж\д Гагарина 24 до врезки в ж\д Крюкова 4 Участок ТС от врезки ТС на ж\д Крюкова 4 до врезки ТС на МДЦ Стекольный ул Литейная 23А и ТС на ЦТП-14 Участок ТС от врезки ТС на ж\д Крюкова 4 до врезки ТС ЦТП-14 | Диаметр; протяженность, | мм.; м.п | 2D = 426 (L = 139) 2D = 108 (L = 42) 2D = 76 (L = 108) 2D = 219 (L = 72) 2D = 219 (L = 30) 2D = 76 (L = 72) 2D = 219 (L = 49) 2D = 219 (L = 40) 2D = 219 (L = 70) 2D = 426 (L = 139) 2D = 108 (L = 42) 2D = 76 (L = 108) 2D = 219 (L = 72) 2D = 219 (L = 30) 2D = 76 (L = 72) 2D = 219 (L = 49) 2D = 219 (L = 40) 2D = 219 (L = 70) | 2D = 250 (L = 139) 2D = 108 (L = 42) 2D = 76 (L = 108) 2D = 219 (L = 72) 2D = 219 (L = 30) 2D = 76 (L = 72) 2D = 219 (L = 49) 2D = 219 (L = 40) 2D = 219 (L = 70) 2D = 426 (L = 139) 2D = 108 (L = 42) 2D = 76 (L = 108) 2D = 219 (L = 72) 2D = 219 (L = 30) 2D = 76 (L = 72) 2D = 219 (L = 49) 2D = 219 (L = 40) 2D = 219 (L = 70) | 2022 | 2025 | 75752.7115 | 66477.5 | 13: 6839.2052; 14: 0; 15: 64915.4767; 16: 3998.0297; 17: 0; 18: 0; 19: 0; 20: 4.5475e-13
|  |  | Участок ТС от врезки ТС на ж\д Гагарина 26 и Гагарина 26А до ввода в ж\д Гагарина 26 Участок ТС от врезки ТС на ж\д ул Новая 3/5 и ж\д Крюкова 11 до ввода в ж\д Крюкова 11 Участок ТС от врезки ТС на ж\д ул Новая 3/5 и ж\д Крюкова 11 до ввода в ж\д Новая 3/5 Участок ТС от врезки ТС на ж\д ул Новая 3/5 и ж\д Крюкова 11 до врезки ТС на зд РАЙПО (адм) ул Крюкова 1 (участок-1) Участок ТС от врезки ТС на ж\д ул Новая 3/5 и ж\д Крюкова 11 до врезки ТС на зд РАЙПО (адм) ул Крюкова 1 (участок-2) Участок ТС от врезки ТС зд РАЙПО (адм) ул Крюкова 1 до врезки ТС на ж\д Новая 2 Участок ТС от врезки ТС на ж\д Новая 2 до ввода в ж\д Гагарина 24 (участок-1) Участок ТС от врезки ТС на ж\д Новая 2 до ввода в ж\д Гагарина 24 (участок-2) |  |  | под т.п D 57 L= 35 ; обр т.п. отсутствует под т.п D 57 L= 45 ; обр т.п. отсутствует под т.п D 57 L= 183 ; обр т.п. отсутствует под т.п D 76 L= 86 ; обр т.п. отсутствует под т.п D 76 L= 72 ; обр т.п. отсутствует под т.п D 76 L= 30 ; обр т.п. отсутствует под т.п D 76 L= 72 ; обр т.п. отсутствует под т.п D 76 L= 30 ; обр т.п. отсутствует | под т.п D 57 L= 35 ; обр. т.п. D 49 L= 35 под т.п D 57 L= 45 ; обр. т.п. D 49 L= 45 под т.п D 57 L= 183 ; обр. т.п. D 49 L= 183 под т.п D 76 L= 86 ; обр. т.п. D 57 L= 86 под т.п D 76 L= 72 ; обр. т.п. D 57 L= 72 под т.п D 76 L= 30 ; обр. т.п. D 57 L= 30 под т.п D 76 L= 72 ; обр. т.п. D 57 L= 72 под т.п D 76 L= 30 ; обр. т.п. D 57 L= 30 | 2022 | 2025 | 18197.0599 | 15969 | 13: 1642.8907; 14: 0; 15: 15593.776; 16: 960.3931; 17: 0; 18: 0; 19: 0; 20: -9.0949e-13
3.1.34 | Реконструкция тепловой сети ЦТП-21 ( г.о. Клин, мкр. Майданово) | Повышение надежности и качества поставки тепла потребителям. Снижение неэффективных расходов. | Участок ТС от РТП-2 до ТК-21/1 (участок 2) Участок ТС от ТК-21/1 до ТК 21/2 Участок ТС от ТК-21/2 до ТК-21/3 Участок ТС от ТК-21/3 до точки врезки на ЦТП-21 Участок ТС от точки врезки на ЦТП-21 до ЦТП-21 | Диаметр; протяженность, | мм.; м.п | 2D = 426 (L = 247) 2D = 273 (L = 145) 2D = 273 (L = 91) 2D = 273 (L = 215) 2D = 219 (L = 20) | 2D = 426 (L = 247) 2D = 273 (L = 145) 2D = 273 (L = 91) 2D = 273 (L = 215) 2D = 219 (L = 20) | 2022 | 2025 | 95408.1343 | 83726.3 | 13: 8613.7617; 14: 0; 15: 81758.9812; 16: 5035.3914; 17: 0; 18: 0; 19: 0; 20: -4.5475e-12
|  |  | Участок ТС от ТК-21/5 до Общежития д.№5 Участок ТС от ТК-21/10 до ж.д. №30 Участок ТС от ТК-21/10 до ТК/21/11 Участок ТС от ТК-21/11 до ж.д. №21 Участок ТС от ТК-21/11 до ТК/21/12 Участок ТС от ТК-21/12 до ж.д. №24 Участок ТС от ТК-21/12до ТК/21/13 Участок ТС от ТК-21/13 до ж.д. №23 Участок ТС от ТК-ТК-21/14 Участок ТС от ТК-21/14 до ж.д. №14 Участок ТС от ТК-21/6 до разветвления на ж.д.15,16,17,18 Участок ТС от разветвления на ж.д.15,16,17,18 до ж.д. №15 Участок ТС от разветвления на ж.д.15,16,17,18 до врезки на ж.д.16 Участок ТС от врезки на ж.д.16 до ж.д. №16 Участок ТС от врезки на ж.д.16 до врезки ж.д. №17 Участок ТС от врезки на ж.д.17до ж.д. №17 Участок ТС от врезки на ж.д.17до ТК-21/9 Участок ТС от ТК-21/9 до ж.д. №18 Участок ТС от ЦТП-21 до ТК-21/15 Участок ТС от ТК-21/15 до Общежития колледжа Участок ТС от ТК-21/15 до ТК-21/16 Участок ТС от ТК-21/16 до точки врезки на ж.д. №7 Участок ТС от точки врезки на ж.д. №7 до ж.д. №7 Участок ТС от точки врезки на ж.д. №7 до ж.д. №6 Участок ТС от ТК-21/16 до ТК-21/17 Участок ТС от ТК-21/17 до дет. сада д.9а Участок ТС от ТК-21/17 до ТК-21/18 Участок ТС от ТК-21/18 до ж.д. №9 Участок ТС от ТК-21/18 до ж.д. №10 Участок ТС от ЦТП-21 до ж.д. №8 |  |  | под т.п D 57 L= 35 ; обр т.п. отсутствует под т.п D 38 L= 5 ; обр т.п. отсутствует под т.п D 49 L= 72 ; обр т.п. отсутствует под т.п D 32 L= 5 ; обр т.п. отсутствует под т.п D 49 L= 30 ; обр т.п. отсутствует под т.п D 38 L= 18 ; обр т.п. отсутствует под т.п D 49 L= 52 ; обр т.п. отсутствует под т.п D 38 L= 18 ; обр т.п. отсутствует под т.п D 49 L= 22 ; обр т.п. отсутствует под т.п D 38 L= 5 ; обр т.п. отсутствует под т.п D 76 L= 29 ; обр т.п. отсутствует под т.п D 57 L= 33 ; обр т.п. отсутствует под т.п D 57 L= 35 ; обр т.п. отсутствует под т.п D 38 L= 7 ; обр т.п. отсутствует под т.п D 57 L= 69 ; обр т.п. отсутствует под т.п D 38 L= 4 ; обр т.п. отсутствует под т.п D 57 L= 43 ; обр т.п. отсутствует под т.п D 57 L= 37 ; обр т.п. отсутствует под т.п D 89 L= 48 ; обр т.п. отсутствует под т.п D 57 L= 15 ; обр т.п. отсутствует под т.п D 57 L= 30 ; обр т.п. отсутствует под т.п D 76 L= 50 ; обр т.п. отсутствует под т.п D 57 L= 8 ; обр т.п. отсутствует под т.п D 57 L= 35 ; обр т.п. отсутствует под т.п D 108 L= 118 ; обр т.п. отсутствует под т.п D 57 L= 74 ; обр т.п. отсутствует под т.п D 57 L= 36 ; обр т.п. отсутствует под т.п D 38 L= 30 ; обр т.п. отсутствует под т.п D 38 L= 24 ; обр т.п. отсутствует под т.п D 49 L= 64 ; обр т.п. отсутствует 2D = 426 (L = 247) 2D = 273 (L = 145) 2D = 273 (L = 91) 2D = 273 (L = 215) 2D = 219 (L = 20) | под т.п D 57 L= 35 ; обр. т.п. D 49 L= 35 под т.п D 38 L= 5 ; обр. т.п. D 32 L= 5 под т.п D 49 L= 72 ; обр. т.п. D 38 L= 72 под т.п D 32 L= 5 ; обр. т.п. D 25 L= 5 под т.п D 49 L= 30 ; обр. т.п. D 38 L= 30 под т.п D 38 L= 18 ; обр. т.п. D 32 L= 18 под т.п D 49 L= 52 ; обр. т.п. D 38 L= 52 под т.п D 38 L= 18 ; обр. т.п. D 32 L= 18 под т.п D 49 L= 22 ; обр. т.п. D 38 L= 22 под т.п D 38 L= 5 ; обр. т.п. D 32 L= 5 под т.п D 76 L= 29 ; обр. т.п. D 57 L= 29 под т.п D 57 L= 33 ; обр. т.п. D 49 L= 33 под т.п D 57 L= 35 ; обр. т.п. D 49 L= 35 под т.п D 38 L= 7 ; обр. т.п. D 32 L= 7 под т.п D 57 L= 69 ; обр. т.п. D 49 L= 69 под т.п D 38 L= 4 ; обр. т.п. D 32 L= 4 под т.п D 57 L= 43 ; обр. т.п. D 49 L= 43 под т.п D 57 L= 37 ; обр. т.п. D 49 L= 37 под т.п D 89 L= 48 ; обр. т.п. D 76 L= 48 под т.п D 57 L= 15 ; обр. т.п. D 49 L= 15 под т.п D 57 L= 30 ; обр. т.п. D 49 L= 30 под т.п D 76 L= 50 ; обр. т.п. D 57 L= 50 под т.п D 57 L= 8 ; обр. т.п. D 49 L= 8 под т.п D 57 L= 35 ; обр. т.п. D 49 L= 35 под т.п D 108 L= 118 ; обр. т.п. D 89 L= 118 под т.п D 57 L= 74 ; обр. т.п. D 49 L= 74 под т.п D 57 L= 36 ; обр. т.п. D 49 L= 36 под т.п D 38 L= 30 ; обр. т.п. D 32 L= 30 под т.п D 38 L= 24 ; обр. т.п. D 32 L= 24 под т.п D 49 L= 64 ; обр. т.п. D 38 L= 64 2D = 426 (L = 247) 2D = 273 (L = 145) 2D = 273 (L = 91) 2D = 273 (L = 215) 2D = 219 (L = 20) | 2022 | 2024 | 26124.6219 | 23902 | 13: 2459.0378; 14: 22292.621; 15: 1372.9632; 16: 0; 17: 0; 18: 0; 19: 0; 20: 9.0949e-13
3.1.35 | Реконструкция тепловой сети котельной №40 ( г.о. Клин, с. Захарово) | Повышение надежности и качества поставки тепла потребителям. Снижение неэффективных расходов. | Участок квартальной ТС от ТК3 до магазина д.39а | Диаметр; протяженность, | мм.; м.п | под т.п D 32 L= 10 ; обр т.п. отсутствует | под т.п D 32 L= 10 ; обр. т.п. D 25 L= 10 | 2022 | 2027 | 231.1217 | 186.5 | 13: 19.1871; 14: 0; 15: 0; 16: 0; 17: 199.6392; 18: 12.2954; 19: 0; 20: -7.1054e-15
3.1.36 | Реконструкция тепловой сети котельной №35 ( г.о. Клин, с. Спас-Заулок,) | Повышение надежности и качества поставки тепла потребителям. Снижение неэффективных расходов. | Участок распределительной ТС от ТК10 до ввода в стр 19а (слесарка) по ул. Центральная | Диаметр; протяженность, | мм.; м.п | под т.п D 57 L= 7 ; обр т.п. отсутствует | под т.п D 57 L= 7 ; обр. т.п. D 49 L= 7 | 2022 | 2027 | 161.7232 | 130.5 | 13: 13.4258; 14: 0; 15: 0; 16: 0; 17: 139.6939; 18: 8.6035; 19: 0; 20: -8.8818e-15
3.1.37 | Реконструкция тепловой сети котельной №20 ( г.о. Клин, пос.Раздолье) | Повышение надежности и качества поставки тепла потребителям. Снижение неэффективных расходов. | Участок 12 от точки врезки на ж.д. №№3.34.35 до ж.д.№3 | Диаметр; протяженность, | мм.; м.п | под т.п D 49 L= 71 ; обр т.п. отсутствует | под т.п D 49 L= 71 ; обр. т.п. D 38 L= 71 | 2022 | 2027 | 1640.7783 | 1324 | 13: 136.2131; 14: 0; 15: 0; 16: 0; 17: 1417.2776; 18: 87.2876; 19: 0; 20: 3.1264e-13
3.1.38 | Реконструкция тепловой сети котельной №18 ( г.о. Клин, п. Шевляково) | Повышение надежности и качества поставки тепла потребителям. Снижение неэффективных расходов. | Участок распределительной ТС В2 от врезки в ж\д 4 до врезки в ж\д 9, 16, д\сад | Диаметр; протяженность, | мм.; м.п | под т.п D 57 L= 50 ; обр т.п. отсутствует | под т.п D 57 L= 50 ; обр. т.п. D 49 L= 50 | 2022 | 2027 | 4364.7926 | 3522.1 | 13: 362.3536; 14: 0; 15: 0; 16: 0; 17: 3770.2367; 18: 232.2022; 19: 0; 20: -3.979e-13
3.1.39 | Реконструкция тепловой сети котельной №11 ( г.о. Клин, ул. Горького) | Повышение надежности и качества поставки тепла потребителям. Снижение неэффективных расходов. | Участок 22 от ТК-2 до ж.д. №51 Участок 23 от ТК-2 до ж.д. №53/1 Участок 25 от ТК -3 до ж.д. №3 Участок 28 от ТК-4 до ж.д. №7 Участок 29 от ТК-4 до ж.д. №5 Участок 31 от ТК-5 до ж.д. №9 Участок 43 от от ТК-6 до ТК-1 б Участок 44 от ТК-1 б до ж.д. №11 Участок 45 от от ТК-1 б до ТК-2 б Участок 46 от ТК-2 б до ж.д. №13 Участок 47 от ТК-2 б до ТК-3 б Участок 48 от ТК-3 б до места врезки на ж.д. №5 Участок 50 от места врезки на ж.д. №5 до места врезки на ж.д. №17 Участок 52 от места врезки на ж.д. №17 до ж.д. №19 | Диаметр; протяженность, | мм.; м.п | под т.п D 57 L= 13 ; обр т.п. отсутствует под т.п D 57 L= 30 ; обр т.п. отсутствует под т.п D 32 L= 15 ; обр т.п. отсутствует под т.п D 32 L= 15 ; обр т.п. отсутствует под т.п D 32 L= 15 ; обр т.п. отсутствует под т.п D 25 L= 15 ; обр т.п. отсутствует под т.п D 76 L= 15 ; обр т.п. отсутствует под т.п D 38 L= 20 ; обр т.п. отсутствует под т.п D 76 L= 33 ; обр т.п. отсутствует под т.п D 32 L= 20 ; обр т.п. отсутствует под т.п D 76 L= 15 ; обр т.п. отсутствует под т.п D 57 L= 40 ; обр. т.п. D 49 L= 40 под т.п D 57 L= 50 ; обр. т.п. D 49 L= 50 под т.п D 57 L= 60 ; обр. т.п. D 49 L= 60 | под т.п D 57 L= 13 ; обр. т.п. D 49 L= 13 под т.п D 57 L= 30 ; обр. т.п. D 49 L= 30 под т.п D 32 L= 15 ; обр. т.п. D 25 L= 15 под т.п D 32 L= 15 ; обр. т.п. D 25 L= 15 под т.п D 32 L= 15 ; обр. т.п. D 25 L= 15 под т.п D 25 L= 15 ; обр. т.п. D 18 L= 15 под т.п D 76 L= 15 ; обр. т.п. D 57 L= 15 под т.п D 38 L= 20 ; обр. т.п. D 32 L= 20 под т.п D 76 L= 33 ; обр. т.п. D 57 L= 33 под т.п D 32 L= 20 ; обр. т.п. D 25 L= 20 под т.п D 76 L= 15 ; обр. т.п. D 57 L= 15 под т.п D 57 L= 40 ; обр. т.п. D 49 L= 40 под т.п D 57 L= 50 ; обр. т.п. D 49 L= 50 под т.п D 57 L= 60 ; обр. т.п. D 49 L= 60 | 2022 | 2027 | 17891.2998 | 14437.1 | 13: 1485.2888; 14: 0; 15: 0; 16: 0; 17: 15454.2132; 18: 951.7977; 19: 0; 20: -6.8212e-13
3.1.40 | Реконструкция тепловой сети котельной №56, ЦТП-29 ( г.о. Клин, Пролетарский проезд) | Повышение надежности и качества поставки тепла потребителям. Снижение неэффективных расходов. | Участок 22 от места врезки на ж.д. №43 до ж.д. №43 Участок 24 от места врезки на ж.д. №41 до ж.д. №41 Участок 26 от места врезки на ж.д. №№39 до ж.д. №39 | Диаметр; протяженность, | мм.; м.п | под т.п D 38 L= 20 ; обр т.п. отсутствует под т.п D 38 L= 20 ; обр т.п. отсутствует под т.п D 38 L= 15 ; обр т.п. отсутствует | под т.п D 38 L= 20 ; обр. т.п. D 32 L= 20 под т.п D 38 L= 20 ; обр. т.п. D 32 L= 20 под т.п D 38 L= 15 ; обр. т.п. D 32 L= 15 | 2022 | 2027 | 4801.2594 | 3874.3 | 13: 398.588; 14: 0; 15: 0; 16: 0; 17: 4147.2497; 18: 255.4218; 19: 0; 20: -3.6948e-13
3.1.41 | Реконструкция тепловых сетей ЦТП-1, (г.о. Клин,. ЦТП-1 ) | Повышение надежности и качества поставки тепла потребителям. Снижение неэффективных расходов. | Участок ТС от ж.д. ул. Мира 11/7 до ж.д. ул. Захватаева д.5(транзит) Участок ТС от ж.д. ул. Захватаева д.5 до ТК-1/5 Участок ТС от ТК-1/5 до границы зем. Участка Пенсионного фонда ул. Захватаева д.5а Участок ТС от ТК-1/5 до ж.д. ул. Захватаева д.3 Участок ТС от разветвления в ж.д. ул. Мира д.15 до ж.д. ул. Мира д.17 (транзит) Участок ТС от ж.д. ул. Мира д.17 до ТК-1/2 Участок ТС от ТК-1/2 до ж.д. ул. Мира д.19 Участок ТС от ТК-1/2 до ж.д. ул. Мира д.21 Участок ТС от ж.д. ул. Мира д.21 до ж.д. ул. Спортивная д.11/23 (транзит) Участок ТС от ж.д. ул. Спортивная д.11/23 до ж.д. ул. Спортивная д.15/1 (транзит) | Диаметр; протяженность, | мм.; м.п | под т.п D 89 L= 60 ; обр т.п. отсутствует под т.п D 89 L= 26 ; обр т.п. отсутствует под т.п D 57 L= 10 ; обр т.п. отсутствует под т.п D 57 L= 16 ; обр т.п. отсутствует под т.п D 108 L= 129 ; обр т.п. отсутствует под т.п D 108 L= 21 ; обр т.п. отсутствует под т.п D 89 L= 36 ; обр т.п. отсутствует под т.п D 89 L= 41 ; обр т.п. отсутствует под т.п D 89 L= 77 ; обр т.п. отсутствует под т.п D 76 L= 44 ; обр т.п. отсутствует | под т.п D 89 L= 60 ; обр. т.п. D 76 L= 60 под т.п D 89 L= 26 ; обр. т.п. D 76 L= 26 под т.п D 57 L= 10 ; обр. т.п. D 49 L= 10 под т.п D 57 L= 16 ; обр. т.п. D 49 L= 16 под т.п D 108 L= 129 ; обр. т.п. D 89 L= 129 под т.п D 108 L= 21 ; обр. т.п. D 89 L= 21 под т.п D 89 L= 36 ; обр. т.п. D 76 L= 36 под т.п D 89 L= 41 ; обр. т.п. D 76 L= 41 под т.п D 89 L= 77 ; обр. т.п. D 76 L= 77 под т.п D 76 L= 44 ; обр. т.п. D 57 L= 44 | 2022 | 2027 | 11452.3601 | 9241.3 | 13: 950.7449; 14: 0; 15: 0; 16: 0; 17: 9892.3621; 18: 609.2531; 19: 0; 20: -1.1369e-13
3.1.42 | Реконструкция тепловой сети ЦТП-9а (г.о. Клин, ул. Карла Маркса) | Повышение надежности и качества поставки тепла потребителям. Снижение неэффективных расходов. | Участок ТС от ЦТП-9А до ТК-9а/1 с врезкой ТС в ТК-9а/2 на ж\д К Маркса 12/32 и ТС на ТК3 К Маркса 12А Участок ТС от ТК-9а/1 с врезкой ТС в ТК-9а/2 на ж\д К Маркса 12/32 Участок ТС от ТК-9а/2 с вводом в ж\д К Маркса 12/32 Участок ТС от ТК-9а/4 с врезкой ж\д К Маркса 10 до ввода в ж\д К Маркса 10 Участок ТС от ТК-9а/4 до ТК-9а/5 с врезкой ж\д К Маркса 10А, 12 и ТС на ИП К Маркса 10Б Участок ТС от ТК-9а/5 до врезки ж\д К Маркса 10А, 12 Участок ТС от врезки ж\д К Маркса 10А, 12 до ввода в ж\д К Маркса 10А, Участок ТС от врезки ж\д К Маркса 10А, 12 до ввода в ж\д Железнодорожный пр. 12 Участок ТС от ТК-9а/4 до ТК-9а/6 с врезкой здан Банка и Гаража К Маркса 8А (участок-1) Участок ТС от ТК-9а/4 до ТК-9а/6 с врезкой здан Банка и Гаража К Маркса 8А (участок-2) Участок ТС от ТК-9а/7 с вводом ТС в ж\д Загородная 34 Участок ТС от ТК-9а/7 с вводом ТС в ж\д Загородная 36 Участок ТС от ТК-9а/11 до ТК-9а/12 с врезкой ТС в зд К Маркса 18/20А (Соцзащита) (участок-2) | Диаметр; протяженность, | мм.; м.п | под т.п D 108 L= 3 ; обр т.п. отсутствует под т.п D 89 L= 9 ; обр т.п. отсутствует под т.п D 76 L= 31 ; обр т.п. отсутствует под т.п D 57 L= 19 ; обр т.п. отсутствует под т.п D 57 L= 23 ; обр т.п. отсутствует под т.п D 57 L= 12 ; обр т.п. отсутствует под т.п D 49 L= 6 ; обр т.п. отсутствует под т.п D 57 L= 45 ; обр т.п. отсутствует под т.п D 76 L= 35 ; обр т.п. отсутствует под т.п D 57 L= 34 ; обр т.п. отсутствует под т.п D 57 L= 15 ; обр т.п. отсутствует под т.п D 57 L= 20 ; обр т.п. отсутствует под т.п D 57 L= 50 ; обр т.п. отсутствует | под т.п D 108 L= 3 ; обр. т.п. D 89 L= 3 под т.п D 89 L= 9 ; обр. т.п. D 49 L= 9 под т.п D 76 L= 31 ; обр. т.п. D 76 L= 31 под т.п D 57 L= 19 ; обр. т.п. D 49 L= 19 под т.п D 57 L= 23 ; обр. т.п. D 49 L= 23 под т.п D 57 L= 12 ; обр. т.п. D 49 L= 12 под т.п D 49 L= 6 ; обр. т.п. D 38 L= 6 под т.п D 57 L= 45 ; обр. т.п. D 49 L= 45 под т.п D 76 L= 35 ; обр. т.п. D 57 L= 35 под т.п D 57 L= 34 ; обр. т.п. D 49 L= 34 под т.п D 57 L= 15 ; обр. т.п. D 49 L= 15 под т.п D 57 L= 20 ; обр. т.п. D 49 L= 20 под т.п D 57 L= 50 ; обр. т.п. D 49 L= 50 | 2022 | 2027 | 7052.6205 | 5691 | 13: 585.4901; 14: 0; 15: 0; 16: 0; 17: 6091.9386; 18: 375.1918; 19: 0; 20: -1.1369e-13
3.1.43 | Реконструкция тепловой сети Котельная №9 ( г.о. Клин, г.Клин, ул.Слободская) | Повышение надежности и качества поставки тепла потребителям. Снижение неэффективных расходов. | Участок 11 от точки врезки в ТК-2 до ж.д.№21 | Диаметр; протяженность, | мм.; м.п | под т.п D 38 L= 18 ; обр т.п. отсутствует | под т.п D 38 L= 18 ; обр. т.п. D 32 L= 18 | 2022 | 2027 | 415.8952 | 335.6 | 13: 34.5265; 14: 0; 15: 0; 16: 0; 17: 359.2435; 18: 22.1252; 19: 0; 20: 1.4211e-14
3.1.44 | Реконструкция ЦТП№ 4 (г.о. Клин, Бородинский проезд, д.14) | Повышение надежности и качества поставки тепла потребителям. Снижение неэффективных расходов. | Автоматизация и диспетчеризация ЦТП (г.о. Клин, Бородинский проезд, д.14) | мощность | Гкал/ч | 4.24 | 4.24 | 2022 | 2025 | 2762.2064 | 2424 | 13: 249.3811; 14: 0; 15: 2367.0432; 16: 145.782
3.1.45 | Реконструкция ЦТП№ 5 (г.о. Клин, ул.Мира, д.55) | Повышение надежности и качества поставки тепла потребителям. Снижение неэффективных расходов. | Автоматизация и диспетчеризация ЦТП (г.о. Клин, ул.Мира, д.55) | мощность | Гкал/ч | 2.77 | 2.77 | 2022 | 2025 | 2485.9857 | 2181.6 | 13: 224.443; 14: 0; 15: 2130.3389; 16: 131.2038
3.1.46 | Реконструкция ЦТП№ 6 (г.о. Клин, Бородинский проезд, д.14) | Повышение надежности и качества поставки тепла потребителям. Снижение неэффективных расходов. | Автоматизация и диспетчеризация ЦТП (г.о. Клин, Бородинский проезд, д.14) | мощность | Гкал/ч | 10.35 | 10.35 | 2022 | 2025 | 2762.2064 | 2424 | 13: 249.3811; 14: 0; 15: 2367.0432; 16: 145.782
3.1.47 | Реконструкция ЦТП№ 7 (г.о. Клин, ул.К.Маркса, д.88в) | Повышение надежности и качества поставки тепла потребителям. Снижение неэффективных расходов. | Автоматизация и диспетчеризация ЦТП (г.о. Клин, ул.К.Маркса, д.88в) | мощность | Гкал/ч | 11.84 | 11.84 | 2022 | 2025 | 2762.2064 | 2424 | 13: 249.3811; 14: 0; 15: 2367.0432; 16: 145.782
3.1.48 | Реконструкция ЦТП№ 8 (г.о. Клин, ул.50 лет Октября , д.9б) | Повышение надежности и качества поставки тепла потребителям. Снижение неэффективных расходов. | Автоматизация и диспетчеризация ЦТП (г.о. Клин, ул.50 лет Октября , д.9б) | мощность | Гкал/ч | 7.36 | 7.36 | 2022 | 2025 | 2762.2064 | 2424 | 13: 249.3811; 14: 0; 15: 2367.0432; 16: 145.782
3.1.49 | Реконструкция ЦТП№ 9 (г.о. Клин, ул.Менделеева, д.15а) | Повышение надежности и качества поставки тепла потребителям. Снижение неэффективных расходов. | Автоматизация и диспетчеризация ЦТП (г.о. Клин, ул.Менделеева, д.15а) | мощность | Гкал/ч | 13.89 | 13.89 | 2022 | 2025 | 2762.2064 | 2424 | 13: 249.3811; 14: 0; 15: 2367.0432; 16: 145.782
3.1.50 | Реконструкция ЦТП№ 9а (г.о. Клин, ул. К.Маркса, д.34а) | Повышение надежности и качества поставки тепла потребителям. Снижение неэффективных расходов. | Автоматизация и диспетчеризация ЦТП (г.о. Клин, ул. К.Маркса, д.34а) | мощность | Гкал/ч | 2.83 | 2.83 | 2022 | 2025 | 2762.2064 | 2424 | 13: 249.3811; 14: 0; 15: 2367.0432; 16: 145.782
3.1.51 | Реконструкция ЦТП№ 10 (г.о. Клин, ул. Ленина, д.12а) | Повышение надежности и качества поставки тепла потребителям. Снижение неэффективных расходов. | Автоматизация и диспетчеризация ЦТП (г.о. Клин, ул. Ленина, д.12а) | мощность | Гкал/ч |  |  | 2022 | 2025 | 2762.2064 | 2424 | 13: 249.3811; 14: 0; 15: 2367.0432; 16: 145.782
3.1.52 | Реконструкция ЦТП№ 11 (г.о. Клин, ул. Литейная, д.2/13) | Повышение надежности и качества поставки тепла потребителям. Снижение неэффективных расходов. | Автоматизация и диспетчеризация ЦТП (г.о. Клин, ул. Литейная, д.2/13) | мощность | Гкал/ч | 10.57 | 10.57 | 2022 | 2024 | 2649.4052 | 2424 | 13: 249.3811; 14: 2260.7863; 15: 139.2378
3.1.53 | Реконструкция ЦТП№ 12 (г.о. Клин, ул. 60 лет Комсомола, д.5а) | Повышение надежности и качества поставки тепла потребителям. Снижение неэффективных расходов. | Автоматизация и диспетчеризация ЦТП (г.о. Клин, ул. 60 лет Комсомола, д.5а) | мощность | Гкал/ч |  |  | 2022 | 2024 | 2649.4052 | 2424 | 13: 249.3811; 14: 2260.7863; 15: 139.2378
3.1.54 | Реконструкция ЦТП№ 13 (г.о. Клин, ул.Менделеева, д.6а) | Повышение надежности и качества поставки тепла потребителям. Снижение неэффективных расходов. | Автоматизация и диспетчеризация ЦТП (г.о. Клин, ул.Менделеева, д.6а) | мощность | Гкал/ч | 8.03 | 8.03 | 2022 | 2025 | 2762.2064 | 2424 | 13: 249.3811; 14: 0; 15: 2367.0432; 16: 145.782
3.1.55 | Реконструкция ЦТП№ 15 (г.о. Клин, ул.Ленинградская, д.62) | Повышение надежности и качества поставки тепла потребителям. Снижение неэффективных расходов. | Автоматизация и диспетчеризация ЦТП (г.о. Клин, ул.Ленинградская, д.62) | мощность | Гкал/ч |  |  | 2022 | 2024 | 2119.5242 | 1939.2 | 13: 199.5049; 14: 1808.629; 15: 111.3903
3.1.56 | Реконструкция ЦТП№ 21 (г.о. Клин, мкр. Майданово) | Повышение надежности и качества поставки тепла потребителям. Снижение неэффективных расходов. | Автоматизация и диспетчеризация ЦТП (г.о. Клин, мкр. Майданово) | мощность | Гкал/ч | 9.6 | 9.6 | 2022 | 2024 | 5033.7458 | 4605.6 | 13: 473.7; 14: 4295.4939; 15: 264.5519
3.1.57 | Реконструкция ЦТП№ 22 (г.о. Клин, пос.31 Октября, Ломоносовский пр.) | Повышение надежности и качества поставки тепла потребителям. Снижение неэффективных расходов. | Автоматизация и диспетчеризация ЦТП (г.о. Клин, пос.31 Октября, Ломоносовский пр.) | мощность | Гкал/ч |  |  | 2022 | 2024 | 2649.4052 | 2424 | 13: 249.3811; 14: 2260.7863; 15: 139.2378
3.1.58 | Реконструкция ЦТП№ 23 (г.о. Клин, Колхозный пер.) | Повышение надежности и качества поставки тепла потребителям. Снижение неэффективных расходов. | Автоматизация и диспетчеризация ЦТП (г.о. Клин, Колхозный пер.) | мощность | Гкал/ч |  |  | 2022 | 2024 | 4239.0484 | 3878.4 | 13: 399.0098; 14: 3617.258; 15: 222.7805
3.1.59 | Реконструкция ЦТП№ 27 (г.о. Клин, ул. Волоколамское шоссе, д.25, стр.17) | Повышение надежности и качества поставки тепла потребителям. Снижение неэффективных расходов. | Автоматизация и диспетчеризация ЦТП (г.о. Клин, ул. Волоколамское шоссе, д.25, стр.17) | мощность | Гкал/ч |  |  | 2022 | 2024 | 2649.4052 | 2424 | 13: 249.3811; 14: 2260.7863; 15: 139.2378
3.1.60 | Реконструкция ЦТП№ 28 (г.о. Клин, ул. Радищева) | Повышение надежности и качества поставки тепла потребителям. Снижение неэффективных расходов. | Автоматизация и диспетчеризация ЦТП (г.о. Клин, ул. Радищева) | мощность | Гкал/ч | 0.22 | 0.22 | 2022 | 2024 | 2119.5242 | 1939.2 | 13: 199.5049; 14: 1808.629; 15: 111.3903
3.1.61 | Реконструкция ЦТП№ 29 (г.о. Клин, ул .Дурыманова) | Повышение надежности и качества поставки тепла потребителям. Снижение неэффективных расходов. | Автоматизация и диспетчеризация ЦТП (г.о. Клин, ул .Дурыманова) | мощность | Гкал/ч |  |  | 2022 | 2024 | 4768.9328 | 4363.2 | 13: 448.8894; 14: 4069.4153; 15: 250.6281
3.1.62 | Реконструкция ЦТП№1 (г.о. Клин, г. Высоковск, ул. Ленина) | Повышение надежности и качества поставки тепла потребителям. Снижение неэффективных расходов. | Автоматизация и диспетчеризация ЦТП (г.о. Клин, г. Высоковск, ул. Ленина) | мощность | Гкал/ч |  |  | 2022 | 2024 | 6564.4893 | 6006 | 13: 617.8949; 14: 5601.6016; 15: 344.9928
3.2.1 | Модернизация тепловых сетей г.о.Клин за исключением тепловых сетей котельной Клин-9 | Повышение надежности и качества поставки тепла потребителям. Снижение неэффективных расходов. | Участок 7 от ТК (место врезки на ж.д. по ул. 23 лет Октября) до ТК (места врезки на ж.д.№83) ; Участок 9 от ТК (место врезки на ж.д.№83 ) до ТК (место врезки на ж.д.№81); Участок 11 от ТК (места врезки на ж.д.№81) до места врезки на ж.д. №81 к.2; Участок 13 от места врезки на ж.д. №81 к.2 до места врезки на ЦТП-16; Участок 14 от места врезки на ЦТП-16 до ТК (место врезки на ж.д. по ул. 23 лет Октября ); Участок 15 от ТК (место врезки на ж.д. по ул. 23 лет Октября) до ТК (место врезки на ж.д. №2 ул. Овражная); Участок 17 от ТК ( место врезки на ж.д. №2) до ТК( место врезки на ж.д. №№16 б, 16 в, 16 г пр. Котовского ); Участок 24 от ТК( место врезки на ж.д. по ул. 23 лет Октября ) до ТК ( место врезки на ГОУ НПО ПУ №3 ); Участок 26 от ТК ( место врезки ГОУ НПО ПУ №3 ) до места врезки на школу №14 ; Участок 27 от места врезки на школу №14 до места врезки на ж.д. №14 а; Участок 29а от места врезки на ж.д. №14 а до УП (опуск в землю); Участок 29 от места врезки на ж.д. №14 а до ж.д. №14 а; Участок 33 от места врезки на ЦТП-16 до места врезки на ж.д. №75; Участок 35 от места врезки на ж.д. №75 до ЦТП-16; Участок 36 от ЦТП-16 до места врезки на ж.д. №73; Участок 39 от места врезки на ж.д. №73 до ТК ( место врезки на ж.д. №7); Участок 40 от ТК (место врезки на ж.д. №71) до ТК; Участок 46 от ТК до ТК (место врезки на ж.д. №69); Участок 48 от ТК (место врезки на ж.д. №69) до ТК (место врезки на ж.д. №67 А); Участок 50 от ТК (место врезки на ж.д. №67 А) до места врезки на ж.д. №67 Б; Участок 61 от места врезки на ж.д. №67 Б до места врезки на ж.д. №67; Участок 54 от места врезки на ж.д. №67 до места врезки на ж.д. №54; Участок 56 от места врезки на ж.д. №54 до ТК (место врезки на ж.д. №65); Участок 58 от ТК (место врезки на ж.д. №65) до места врезки на ж.д. №52; Участок 60 от места врезки на ж.д. №55 до ТК (место врезки на ж.д. №63 А и Детский сад); Участок 64 от ТК (места врезки на Детский сад и ж.д. №63 А) до места врезки на ж.д. №24/2; Участок 66 от места врезки на ж.д. №24/2 до места врезки на ж.д. №№26/5; Участок 73 от места врезки на ж.д. №№26/5 до входа в строение"Насосную"; Участок 75 от Выхода из "Насосной" до места врезки на строение №12 "Цех"; Участок 79 от Выхода из строения до места врезки в "Административно-производственный корпус"; Участок 81 от места врезки в "Административно-производственный корпус" до место врезки на "Клуб"; Участок 102 от ТК (место врезки на ж.д. по ул.23 лет Октября) до ТК ( место врезки на ВЗУ и Адм.здание №85); Участок 105 от ТК ( место врезки на ВЗУ и Адм.здание №85) до места врезки на ж.д. №№9, 11 , 7, 5; Участок 106 от места врезки на ж.д. №№9, 11 , 7, 5 до ж.д. №9; Участок 113 от места врезки на ж.д. №№9, 11, 7, 5 до ТК; Участок 114 от ТК до ТК (место врезки на ж.д. №1/2); Участок 117 от от ТК (Место врезки на ж.д. 1/2) до ТК (место врезки на ж.д. №3); Участок 119 от ТК (места врезки на ж.д. №3) до ТК (место врезки на строение 5а); Участок 121 от ТК (место врезки на строение 5а) до ТК (место врезки на строение №2); Участок 127 от ТК (место врезки на ж.д. №8) до ж.д. №8; Участок 153 от ТК (на ж.д. №№60а, 22) до ж.д. №60а; Участок 156 от места врезки на ж.д. №№60, 58 до ж.д. №60; Участок 222 от места врезки на Жилой корпус Дома-Интерната для престарелых до места врезки на д. №№1в,1г.; Участок 226 от места врезки на д. №№1в, 1г до места врезки на Жилой копркс Дома-интерната для пристарелых; Участок 227 от места врезки на Жилой копркс Дома-интерната для пристарелых до места врезки на Противотуберкулезный диспансер; Участок 236 от места врезки на Склады аптеки до места врезки на Роддом; Участок 237 от места врезки на Роддом до ТК; Участок 238 от ТК до ТК (место врезки на Центр Гигиены и эпидемиологии); Участок 239 от ТК (место врезки на Центр Гигиены и эпидемиологии) до ТК (место врезки на д.№9 стр. 4 "Клиника"); Участок 247 от места врезки на Роддом до ТК; Участок 248 от ТК до ТК (под Ленинградским шоссе на музей); Участок 249 от ТК до ТК (место врезки на Концертный зал Музея Чайковского); Участок 251 от ТК (место врезки на Концертный зал Музея Чайковского) до ТК ( место врезки в Фондохранилище); Участок 253 от ТК (место врезки в Фондохранилище) до ТК (место врезки на ж.д. №46, 3)Участок ТС от ТК-21/1 до точки врезки на ж.д. 2кор.1; Участок ТС от ТК-21/1 до точки врезки на ж.д. 1 кор.1; Участок ТС от ТК-21/3 до ТК-21/4; Участок ТС от ТК-21/4 до ф-ала россельхозакадемии; Участок ТС от ЦТП-21 до ТК-21/5; Участок ТС от ТК-21/5 до Общежития д.№5; Участок ТС от ТК-21/10 до ж.д. №30; Участок ТС от ТК-21/10 до ТК/21/11; Участок ТС от ТК-21/11 до ж.д. №21; Участок ТС от ТК-21/11 до ТК/21/12; Участок ТС от ТК-21/12 до ж.д. №24; Участок ТС от ТК-21/12до ТК/21/13; Участок ТС от ТК-21/13 до ж.д. №23; Участок ТС от ТК-ТК-21/14; Участок ТС от ТК-21/14 до ж.д. №14; Участок ТС от ТК-21/6 до разветвления на ж.д.15,16,17,18; Участок ТС от разветвления на ж.д.15,16,17,18 до ж.д. №15; Участок ТС от разветвления на ж.д.15,16,17,18 до врезки на ж.д.16; Участок ТС от врезки на ж.д.16 до ж.д. №16; Участок ТС от врезки на ж.д.16 до врезки ж.д. №17; Участок ТС от врезки на ж.д.17до ж.д. №17; Участок ТС от врезки на ж.д.17до ТК-21/9; Участок ТС от ТК-21/9 до ж.д. №18; Участок ТС от ЦТП-21 до ТК-21/15; Участок ТС от ТК-21/15 до Общежития колледжа; Участок ТС от ТК-21/15 до ТК-21/16; Участок ТС от ТК-21/16 до точки врезки на ж.д. №7; Участок ТС от точки врезки на ж.д. №7 до ж.д. №7; Участок ТС от точки врезки на ж.д. №7 до ж.д. №6; Участок ТС от ТК-21/16 до ТК-21/17; Участок ТС от ТК-21/17 до дет. сада д.9а; Участок ТС от ТК-21/17 до ТК-21/18; Участок ТС от ТК-21/18 до ж.д. №9; Участок ТС от ТК-21/18 до ж.д. №10; Участок ТС от ЦТП-21 до ж.д. №8; Участок ТС от точки врезки на ЦТП-21 до ТК-21/19 (ст. Химик); Участок ТС от ТК-21/19 (ст. Химик) до ЦТП-28; Участок 10 от ж.д. №70/1 ул.К.Маркса до здания Администрации Клинского городского округа; Участок 3 от ТПП-8 до точки врезки на здание Гимназии №15 ул.К.Маркса 76"А"; Участок 5 от точки врезки на здание Гимназии №15ул.К.аркса, д76"А" до ТК-8/1; Участок 18 от здания ЦТП-8 до ТК-8/3 ; Участок 19 от ТК-8/3 до тк-8/4; Участок 25 от ТК-8/3 дофундамента ж.д. №9а ул.50 Лет Октября; Участок 27 от ж.д. №9а ул 50 Лет Октября до ТК-8/6; Участок 2 здания ЦТП-7 до ТК-7/1 ; Участок 12 от ТК-7/1 до ТК -7/3; Участок 14 от ТК- 7/3 до поворота на маг-н "Василек" и школу №16; Участок 17 от точки врезки на маг-н "Василек" и школу №16 до ТК- 7/4; Участок 29 от ЦТП-7 до точки врезки на ж.д.№88 ул.К.Маркса; Участок 30 от ж.д.№88 до ж.д.№90 ул.К.Маркса; Участок 32 от ж.д. №90 ул.К.Маркса до ж.д. №19 ул.50 Лет Октября; Участок 34 от фундамента ж.д.№19 ул.50 Лет Октября до ТК- 7/8; Участок 37 от ТК -7/8 до ТК -7/9; Участок 40 от ТК -7/9 до точки врезки на ж.д.№№27,35,29,33,31,39 ул.50 Лет ОктябряУчасток 42 от точки врезки на ж.д.№№27,35,29,33,31,39 ул.50 Лет Октября ТК- 7/10; Участок 44 от ТК -7/10 до точки врезки на ж.д.№35 ул.50 Лет Октября ; Участок ТС-0 от врезки ТС на ЦТП-9, ЦТП-9А, ЦТП-14 до ввода в ЦТП-9А; Участок ТС от ЦТП-9А до ТК-9а/1 с врезкой ТС в ТК-9а/2 на ж\д К Маркса 12/32 и ТС на ТК3 К Маркса 12А; Участок ТС от ТК-9а/1 с врезкой ТС в ТК-9а/2 на ж\д К Маркса 12/32; Участок ТС от ТК-9а/2 с вводом в ж\д К Маркса 12/32; Участок ТС от ТК-9а/4 с врезкой ж\д К Маркса 10 до ввода в ж\д К Маркса 10; Участок ТС от ТК-9а/4 до ТК-9а/5 с врезкой ж\д К Маркса 10А, 12 и ТС на ИП К Маркса 10Б; Участок ТС от ТК-9а/5 до врезки ж\д К Маркса 10А, 12 ; Участок ТС от врезки ж\д К Маркса 10А, 12 до ввода в ж\д К Маркса 10А,; Участок ТС от врезки ж\д К Маркса 10А, 12 до ввода в ж\д Железнодорожный пр. 12; Участок ТС от ТК-9а/4 до ТК-9а/6 с врезкой здан Банка и Гаража К Маркса 8А (участок-1); Участок ТС от ТК-9а/4 до ТК-9а/6 с врезкой здан Банка и Гаража К Маркса 8А (участок-2); Участок ТС от ТК-9а/1 до ТК-9а/7 с врезкой ТС в ж\д Загородная 34 и 36; Участок ТС от ТК-9а/7 с вводом ТС в ж\д Загородная 34; Участок ТС от ТК-9а/7 с вводом ТС в ж\д Загородная 36; Участок ТС от ТК-9а/7 до ТК-9а/8 с врезкой ТС в ж\д Загородная 23, 21; Участок ТС от ТК-9а/8 до ТК-9а/9 с врезкой ТС в ж\д Загородная 21; Участок ТС от ТК-9а/11 до ТК-9а/12 с врезкой ТС в зд К Маркса 18/20А (Соцзащита) (участок-2); Участок ТС от ТК-9а/8 до ТК-9а/? с врезкой ТС в зд К Маркса Маг Верный; Участок ТС от ТК-9а/12 с врезкой ТС в зд К Маркса Маг Верный до врезки ТС в здан К Маркса 20; Участок ТС от врезки ТС на ж\д Дзержинского 18 и Дзержинского 14 до врезки в ж\д Дзержинского 9 и ж\д 7; Участок ТС от врезки ТС на ж\д Гагарина 26 и Гагарина 26А до ввода в ж\д Гагарина 26; Участок ТС от врезки ТС на ж\д Дзержинского 9 и Дзержинского 7 до врезки в ж\д ул Новая 3/5 и ж\д Крюкова 11; Участок ТС от врезки ТС на ж\д ул Новая 3/5 и ж\д Крюкова 11 до ввода в ж\д Крюкова 11; Участок ТС от врезки ТС на ж\д ул Новая 3/5 и ж\д Крюкова 11 до ввода в ж\д Новая 3/5; Участок ТС от врезки ТС на ж\д ул Новая 3/5 и ж\д Крюкова 11 до врезки ТС на зд РАЙПО (адм) ул Крюкова 1 (участок-1); Участок ТС от врезки ТС на ж\д Новая 2 до ввода в ж\д Гагарина 24 (участок-2); Участок ТС от РТП-1 до врезки ТС на здание МВД и Спортзал; Участок ТС от врезки ТС в ЦТП-13 до врезки ТС на Менделеева 6 и Дзержинского 6; Участок ТС от врезки ТС на ж\д Дзержинского 8 и ТС на зд Дзержинского 6 до врезки ж\д Дзержинского 8; Участок ТС от врезки ТС на ж\д Дзержинского 8 до врезки зд Литейная 40/10 и ТС на ж\д Литейная 48 (уч-2); Участок ТС от врезки ТС на зд Литейная 40/10 и ТС на ж\д Литейная 48 до ввода в ж\д Литейная 48; Участок ТС от врезки ТС на Менделеева 6 и Дзержинского 6 до врезки ТС на ж\д Менделеева 6 и ТС на ж\д К Маркса 35; Участок ТС от врезки ТС на Менделеева 6 и ТС на ж\д К Маркса 35 до врезки ТС на ж\д К Маркса 35 и ТС на ж\д Менделеева 4 (уч-1); Участок ТС от врезки ТС в ЦТП-13 до врезки ТС на ж\д к Маркса 37 и ТС д\с Вишенка Менделеева 3; Участок ТС от врезки ТС ж\д К Маркса 37 до врезки ж\д К Маркса 8 (участок-2) ; Участок ТС от врезки ТС ж\д К Маркса 8 до врезки ж\д К Маркса 8А/56 (уч-2); Участок ТС от врезки ТС к ж\д ул Литейная и ТС ул К Маркса 37 до врезки здан К Маркса 37А; Участок ТС от врезки ТС к здан К Маркса 37А до врезки ж\д Литейная 54/39; Участок ТС от врезки ТС к ж\д Литейная 54/39 до ввода в дом 54/39; Участок ТС от врезки ТС к ж\д Литейная 54/39 до врезки ж\д Линейная 50/10; Участок ТС от врезки ТС к ж\д Литейная 50/10 до ввода в ж\д Линейная 50/10; Участок ТС от врезки ТС к ж\д Литейная 50/10 доврезки ТС на ж\д Линейная 59/10 и ж\д Менделеева 11/61 (участок-1); Участок ТС от врезки ТС к ж\д Литейная 50/10 до врезки ТС на ж\д Линейная 59/10 и ж\д Менделеева 11/61 (участок-2); Участок ТС от врезки ТС к ж\д Линейная 59/10 и ж\д Менделеева 11/61 до ввода в ж\д Линейная 59/10; Участок ТС от врезки ТС в ж\д Менделеева 11/61 до врезки ТС в ж\д К Маркса43 и К Маркса 41/65; Участок ТС от врезки ТС в ж\д К Маркса 43 и К Маркса 41/65 до ввода в ж\д К Маркса 43; Участок ТС от врезки ТС в ж\д К Маркса 43 и К Маркса 41/65 до ввода в ж\д К Маркса 41/65; Участок ТС от ЦТП-9 до врезки ТС на ж\д Менделеева 13 и ТС на ж\д Менделеева 15; Участок ТС от врезки ТС на ж\д М Балакирева 6/24 и ж\д 4/19 до врезки ТС на ж\д К Маркса 51 и 53 (уч-2); Участок ТС от врезки на ж\д К Маркса 69 и ТС на ж\д Гагарина 30 до врезки ТС на ж\д Гагарина 30; Участок ТС от врезки на ж\д Гагарина 30 до ввода в ж\д Гагарина 30; Участок ТС от врезки на ж\д Гагарина 30 до врезки ТС на ж\д Гагарина 28 и ТС на ж\д Балакирева 3Участок ТС от врезки на ж\д Гагарина 28 и ТС на ж\д Балакирева 3 до ввода в ж\д Гагарина 28 ; Участок ТС от врезки на ж\д Гагарина 28 и ТС на ж\д Балакирева 3 до ввода в ж\д Балакирева 3; Участок ТС от ЦТП-9 до врезки ТС на ж\д Дзержинского 16; Участок ТС от врезки ТС на ж\д Дзержинского 16 до врезки ТС на ж\д Дзержинского 18 и Дзержинского 14 (участок-2); Участок 28 от ж.д. №4 к.2 до ж.д. №4 к.1ул.Клинская (ГВС); Участок 5 от ТК у д/с "Жемчужинка" ТК (точка врезки на жилые дома по ул.Чайковского №№62,64,66); Участок 6 от ТК (точка врезки на жилые дома ул.Чайковского №№62,64,66 ) до ТК (точка врезки на ж.д.№5, ул.60 Лет Комсомола); Участок 7 от ТК точки врезки на ж.д. №5 ул.60 Лет Комсомола до ТК (точка вркезки на ж.д.№4, к.2, к.3 ул.Клинская и ж.д.№66, к.2 ул.Чайковского); Участок 8 от ТК точка врезки на ж.д.№4, к.2 и ж.д.№66, к.2 ул.Чайковского до ТК(точка врезки на ж.д.№4, к.3 ул.Клинская); Участок 9 от ТК (точка врезки на ж.д.№4, к.3 ул.Клинская) до ТК ( точка врезки на ж.д.№№ 4, к.1,4 ул.Клинская); Участок 10 от ТК (точка врезки на ж.д.№№4, к.1,4 ул.Клинская) до ТК (точка врезки ж.д.№№7/6, к.1,2,3,4); Участок 18 от ТК до точки врезки на ж.д.№4, к.4 ул.Клинская; Участок 19 от ТК (точка врезки на ж.д. №4, к.4 уд.Клинская) до ТК (точка врезкина ж.д. №4 к.1 и № 6/7 ул.Клинская); Участок 33 от ТК до ТК (точка врезки на ж.д.№66, к.4 ул.Чайковского); Участок 37 от ТК (точка врезки на ж.д. №66к.4 и к.3) ул.Чайковского до ТК (точка врезки на ж.д. №№64,66 к.1) ул.Чайковского; Участок 38 от ТК до ж.д. №№64,66 к.1 ул.Чайковского; Участок 46 от ТК у ЦТП-12 до ТК (точка врезки на здание школы №7); Участок 48 от ТК (точка врезки на здание школы №7) до ТК (точка врезки на ж.д. №3 к.1 ул.60 Лет Октября); Участок 49 от ТК до ж.д. №3 к.1 ул.60 Лет Октября; Участок 57 от ТК до ж.д. №3 ул.60 Лет Октября; Участок 59 от ж.д. №3 ул.60 Лет Октября до ТК у ж.д. №3 к.3 ул.60 Лет Комсомола; Участок 84 от ЦТП"Олимп" до ТК; Участок 89 от ЦТП "Олимп" до ТК ( точка врезки на ж.д.№№17,19 ул.Профсоюзная и поз.21,22,24); Участок ТС от ТК-51 до ТК-49; Участок 9 от места врезки на ОАО РЭУ "Северный" № 208 Прачечная до места врезки ОАО РЭУ "Северный" №296 Баня; Участок ТС от места врезки на ОАО РЭУ "Северный" №296 Баня до ЦТП (в/ч); Участок ТС от ЦТП (В/ч) до ТК-1; Участок ТС от ТК-1 до ТК-2; Участок ТС от ТК-2 до ТК-3; Участок ТС от ТК-9 до ТК-10; Участок ТС от ТК-10до ТК-11; Участок ТС от ТК-11 до ТК-12; Участок ТС от ТК-9 до ТК-17; Участок ТС от ТК-17 до ТК-18; Участок ТС от ТК-18 до ТК-19; Участок ТС от ТК-54 до ТК-54А; Участок ТС от ТК-54А до ТК-55; Участок ТС От ТК-55 до входа в ж.д. №64; Участок ТС от выхода из ж.д. №64 до входа в дом №61; Участок 22 от ТК-2 до ж.д. №51; Участок 23 от ТК-2 до ж.д. №53/1; Участок 25 от ТК -3 до ж.д. №3; Участок 28 от ТК-4 до ж.д. №7; Участок 29 от ТК-4 до ж.д. №5; Участок 31 от ТК-5 до ж.д. №9; Участок 43 от от ТК-6 до ТК-1 б; Участок 44 от ТК-1 б до ж.д. №11; Участок 45 от от ТК-1 б до ТК-2 б; Участок 46 от ТК-2 б до ж.д. №13; Участок 47 от ТК-2 б до ТК-3 б; Участок 48 от ТК-3 б до места врезки на ж.д. №5; Участок 50 от места врезки на ж.д. №5 до места врезки на ж.д. №17; Участок 52 от места врезки на ж.д. №17 до ж.д. №19; Участок 22 от места врезки на ж.д. №43 до ж.д. №43Участок 24 от места врезки на ж.д. №41 до ж.д. №41; Участок 26 от места врезки на ж.д. №№39 до ж.д. №39; Участок ТС от котельной до ТК-5 ; Участок ТС от ТК-5 до Границы земельного участка ТЦ "Карусель"; Участок ТС от места врезки на ж.д. №№56 корп. 1,2,3 до ТК-4; Участок ТС от места врезки на ж.д. №56 корп.1,2,3 до места врезки на ж.д. №54 корп. 1,2,3; Участок ТС от места врезки на ж.д. №54 корп. 1,2,3 до ТК-3; Участок ТС от места врезки на ж.д. №54 корп. 1,2,3 до места врезки на ж.д. №52 корп. 1,2,3; Участок ТС от места врезки на ж.д. №52 корп. 1,2,3 до ТК-2; Участок ТС от места врезки на ж.д. №54 корп. 1,2,3 до места врезки на ж.д. №50 корп. 1,2,3; Участок ТС от места врезки на ж.д. №50 корп. 1,2,3 до ТК-1; Участок от ТК-46С до ТК-49С; Участок от ТК-25Л до ул. Первомайская, д.5, БАНЯ; Участок от точки врезки в трубопроводы ГВСна участке 137 до ТК-19А; Участок от ЦТП до ТК-9; Участок от ТК-9 до ТК-10; Участок от ЦТП до ввода в д.7 ул. Первомайская; Участок от ЦТП до ввода в д.7 ул. Первомайская; Участок от ввода в д.7 Первомайский пр. до ТК-72Т; Участок от ТК-72Т до ТК-73Т; Участок от ТК-73Т до ТК-74Т; Участок от ТК-74Т до ТК-75Т, до ТК-76Т; Участок от ТК-76Т до ТК-77Т; Участок от ТК-77Т до ТК-79Т; Участок от ТК- 83Т до ТК-86Т; Участок от ТК-86Т до ТК-101Т; Участок от ТК-10 до ТК-60П; Участок от ТК-60П до ТК-61П; Участок от ТК-61П до ТК-66П; Участок от ТК-66П до ТК-67П; Участок от ТК-67П до ТК-68П; Участок от УТ-2 до ТК-12А; Участок от ТК-12А до ТК-14А у ж.д. ул. Ленина,д.4; Участок от ТК-14А до ТК-15А; Участок от ТК-15А до ТК-18А; Участок от ТК-15А до ТК-21А; Участок от ТК-18А до ТК-17А; Участок от ТК-7 до ТК-25Л; Участок от ТК-25Л до ТК-26Л; Участок от ТК-26Л до ТК-28Л; Участок от ТК-28Л до ТК-29Л, ТК-30Л; Участок от ТК-30Л до ТК-31Л; Участок от ТК-31Л до поворота на ТК-32В; Участок от поворота на ТК-32В до ТК-32В; Участок от ТК-32В до ТК-33В; Участок от ТК-33В до ТК-34Л; Участок от ТК-34Л до ТК-35Л; Участок от ТК-35Л до ТК-36Л; Участок от ТК-36Л до ТК-37Л; Участок от ТК-37Л до ТК-38Л; Участок от ж.д. 31 до ж.д. 35 ул. Ленина; Участок от ТК-41Л до ж.д.25 ул. Ленина; Участок от ТК-39Л до ж.д. 23 ул. Ленина; Участок от точки врезки на участок ул. Октябрьская, ул. Стачки до ТК-51СУчасток от ТК-36Л до ж.д. 19 ул.Ленина; Участок от ТК-33В до ж.д. 11 ул. Владыкина; Участок от УТ-1 до поворота на КНС, ул. Советская; Участок от поворота на КНС до поворота на станцию тех.обсл.; Участок от поворота на тех.обсл. до ответвления на Автодор; Участок от поворота на Автодор до врезки на д.25; Участок от врезки на д.25 до ответвления на Складской комплекс; Участок от точки врезки на Складской комплекс до границы земельного участка Скл.комплекса; Участок магистральной ТС от ТК- 1/4 до ТК-1/3; Участок ТС от ТК- 1/3 до здания музыкальной школы ул. Захватаева д.9а; Участок магистральной ТС от ТК- 1/3 до ТК-1/1; Участок магистральной ТС от ТК- 1/1 до ЦТП-1; Участок ТС от ж.д. ул. Мира 11/7 до ж.д. ул. Захватаева д.5(транзит); Участок ТС от ж.д. ул. Захватаева д.5 до ТК-1/5; Участок ТС от ТК-1/5 до границы зем. Участка Пенсионного фонда ул. Захватаева д.5а; Участок ТС от ТК-1/5 до ж.д. ул. Захватаева д.3; Участок ТС от разветвления в ж.д. ул. Мира д.15 до ж.д. ул. Мира д.17 (транзит); Участок ТС от ж.д. ул. Мира д.17 до ТК-1/2 ; Участок ТС от ТК-1/2 до ж.д. ул. Мира д.19; Участок ТС от ТК-1/2 до ж.д. ул. Мира д.21; Участок ТС от ж.д. ул. Мира д.21 до ж.д. ул. Спортивная д.11/23 (транзит); Участок ТС от ж.д. ул. Спортивная д.11/23 до ж.д. ул. Спортивная д.15/1 (транзит); Участок ТС от ЦТП-5 до ТК-5/6 и до ТК-5/9 у ЦЗН; Участок ТС от ТК-5/9 до здания ЦЗН; Участок ТС от ЦТП-5 до ТК-5/1; Участок ТС от ТК-5/1 до ТК-5/2; Участок ТС от ТК-5/2 до ТК-5/3; Участок ТС от ЦТП-6 до ТК-6/3; Участок ТС от ЦТП-6 до ТК-6/10; Участок ТС от ТК-6/10 до ТК-6/11; Участок ТС от ТК-6/11 до ж.д. ул. Карла Маркса д.89; Участок ТС от ж.д. ул. Карла Маркса д.89 до ТК-6/11а; Участок ТС от ТК-6/11 до ж.д. Бородинский пр. д.30; Участок ТС от ЦТП-4 до ТК 4/1 (ГВС); Участок ТС магистрали от точки врезки на ЦТП-4 до ТК 4/1; Участок от ЦТП-4 до ДС Бородинский проезд 9; Участок от ЦТП-4 до ж.д. 11 Бородинский проезд; Участок от ж.д.11 Бородинский проезд доТК 4/2; Участок от ТК 4/2 до ж.д 13 Бородинский проезд; Участок от ТК 4/2 до ж.д.17 Бородинский проезд; Участок отТК 4/1 до ТК 4/3; Участок отТК 4/3 до ТК 4/4; Участок отТК 4/3 до ж.д.19 Бородинский проезд; Участок от ж.д.19 Бородинский проезд до ж.д. 16 ул.Мира; Участок от ТК 4/4 до СОШ№13; Участок от ТК4/4 до ж.д.21 Бородинский проезд ; Участок от ж.д. 21 Бородинский проезд до ул.Мира до точки врезки на ж.д 20а ; Участок от точки врезки на ж.д. №20а до ж.д. 20а ул.Мира; Участок от ж.д. ул.Мира 20а до ТК 4/5; Участок от ТК 4/5 до ж.д 18 ул.Мира; Участок от ТК4/5 до ТК 4/6; Участок ТК 4/6 до ж.д.22 ул.Мира; Участок от ТК 4/6 до ТК 4/7; Участок от ТК 4/7 до ж.д 24 ул.МираУчасток от ТК 4/7 до ж.д 26 ул.Мира; Участок от ТК 4/4 до ТК 4/8, 4/9; Участок от ТК 4//9 до ТК 4/10; Участок от ТК 4/10 до д.36 ул.Мира ИИТЭМ; Участок от ТК 4/9 до ТК 4/11; Участок от ТК 4/11 до ТК 4/12; Участок от ТК 4/12 до ТК 4/13; Участок от ТК 4/13 до ж.д. 28 ул.Мира; Участок от ТК 4/13 до ж.д. 30 ул.Мира; Участок от ТК 4/12 до ТК 4/14; Участок от ТК 4/14 до ж.д. 34 ул.Мира; Участок от ТК 4/11 до ТК 4/15; Участок от ТК 4/15 до ж.д. №36 ул.Мира; Участок от ТК 4/15 до ТК 4/16; Участок от ТК 4/16 до ж.д. №38 ул.Мира; Участок от ТК 2/2 до ЦТП-2 ул.Мира 9/6 ; Участок от ЦТП-2 по ж.д. 9/6 ул.Мира; Участок от ж.д 9/6 до ж.д 7 ул.Мира; Участок от ж.д.7 до ж.д.5 ул.Мира; Участок ж.д Мира 7 до ул.Мира д.3; Участок ул.Мира д.3 до ж.д 37/1 ул.Гагарина; Участок от ЦТП-2 ул.Мира 9/6 до ЗАО Горт-М; Участок от ЗАО Горт-М до ТК 2/3 (через ж.д. ул.Спортивная д.17/2); Участок от ТК 2/3 до КЦСО Дом Ветеранов; Участок от ТК 2/3 до ТК 2/4; Участок от ТК 2/4 до ЗАО Пищевкомбинат; Участок от ТК2/4 до ТК 2/5; Участок от ТК2/5 до МДОУ №5 Зоренька; Участок от ТК 2/5 до ж.д. 33/21 ул.Гагарина; Участок от ТК 2/2 до прихода Скорбящего храма; Участок от прихода Скорбящего храма до ЦСР Согласие; Участок ТС магистрали от точки врезки на ЦТП-3 до ЦТП-3; Участок от ЦТП-3 ж.д. 45 ул.Гагарина; Участок от ж.д. 45 до ж.д 49 ул.Гагарина; Участок от ж.д.49 ул.Гагарина до ж.д.1 ул.Бородинский проезд; Участок ж.д.45 ул.Гагарина до ж.д.47; Участок от ж.д 47 до ТК 3/1; Участок от ТК 3/1 до ж.д.3 Бородинский проезд; Участок от ж.д. 47 ул.Гагарина до ж.д.5 Бородинский проезд; Участок от ЦТП-3 до ж.д. 41 ул Гагарина; Участок ул.Гагарина по ж.д.41 (Транзит); Участок от ж.д. 41 ул.Гагарина до ж.д. 2 ул.Мира; Участок от ж.д. 6 ул.Мира до ж.д 43 ул.Гагарина; Участок от ж.д. ул.Мира 6 до ж.д. 4; Участок от ж.д.6 ул.Мира до ТК 3/2 ул.Мира; Участок от ТК3/2 до Вечерней школы №1; Участок от ж.д.10 ул.Мира до ТК 3/3 ; Участок от ТК 3/3 до ж.д. 12; Участок от от ТК 3/3 до ж.д. 14 ул. Мира; Участок 11 от точки врезки в ТК-2 до ж.д.№21 ; Участок 3 от опуска надземной теплосети в канал до ТК-1; Участок 4 от ТК-1 до точки врезки на ж.д. №50, Московская С.И.; Участок 5 от точки врезки на ж.д. №50 до ТК-2; Участок 6 от ТК-2 дол ТК-3Участок 7 от ТК-3 до точки врезки на ж.д. №34 и Магазин Гаранина О.М., д. 49; Участок 11 от точки врезки на ж.д. №34 до ТК-4; Участок 12 от ТК-4 до ТК-10; Участок 14 от ТК-10 до ТК-11; Участок распределительной ТС от врезки на стр 17 ТК1 до врезки ТС на ж\д 10, 11, 12, школа и ТС к ж\д 9 ТК2; Участок ТС, от ТК-2 до ТК-8; Участок ТС, от ТК-8 до ТК-9; Участок ТС, от ТК-9 до ТК-10; Участок ТС, от ТК-10 до ТК-11; Участок ТС, от ТК-11 до ТК-12; Участок 43 от ТК-1 до ТК-11 у здания "Аппаратурщик"; Участок 1 от котельной до ТК-1 ; Участок 2 от ТК-1 до ТК-2; Участок 3 от ТК-2 до ТК-3; Участок 4 от ТК-3 до ТК-4; Участки ТС от котельной до точки врезки на ж.д. 8,9,10; Участок ТС от точки врезки на ж.д. 8,9,10 до ТК-2; Участок ТС от ТК-3 до ТК-4; Участок ТС от ТК-3 до ТК-6; Участок 1 от котельной до ТК-1 ; Участок 5 от ТК-1 до точки врезки на Коммунар-2, магазин; Участок 7 от точки врезки на Коммунар-2, магазин до ТК-2; Участок 12 от ТК-2 до ТК-7; Участок магистральной ТС от котельной до распед. Точки — врезка на ветку 1 (В1) и ветку 2 (В2); Участок распределительной ТС от врезки на В1 и В2 до врезки ж\д и совхоза Динамо эл цех (ветка В2); Участок распределительной ТС В2 от врезки в эл цех до врезки отв к строениям 10, 26 участка 24; Участок распределительной ТС В2 от врезки в отв к строениям 10, 26 участка 24 до врезки к стр 37; Участок распределительной ТС В2 от врезки в отв к строениям 37 участка 24 до врезки ж\д 2, 5, 17, магазин; Участок распределительной ТС В2 от врезки в ж\д 4 до врезки в ж\д 9, 16, д\сад; Участок ТС от котельной до врезки ТС на Фабрику иТС поселок; Участок ТС от врезки ТС на Фабрику и ТС поселок до врезки ТС на Школу, д\сад и ж\д по ул. Лесной, Советской и участковую больницу; Участок ТС от врезки ТС поселок до врезки ТС на Школу, д\сад и ж\д по ул. Лесной, Советской до врезки ГРП, гараж; Участок ТС от врезки на ГРП, гараж до врезки ТС на стр-38а, Школу и ТС на д\сад ; Участок ТС от врезки ТС на стр-38а, Школу и ТС на д\сад до врезки д\сад и стр Гараж-мастерская ввод-1; Участок ТС от врезки ТС на стр Гараж-мастерская ввод-1, д\сад до врезки стр Гараж-мастерская ввод-2; Участок ТС от врезки ТС на стр Гараж-мастерская ввод-2, до врезки ТС на д\сад; Участок ТС от врезки ТС на д\сад до врезки ТС на ж\д 33 и 40, РЭУ и ТС на ж\д по ул Футбольной; Участок ТС от врезки ТС на Школу, д\сад и ж\д по ул. Лесной, Советской до врезки ТС на Хозблок участковой больницы ; Участок ТС от врезки ТС на Хозблок участковой больницы до врезки ж\д 9 ул Советская; Участок ТС от врезки ТС на ж\д 9 ул Советская до врезки ТС на стационар Советская 15а; Участок ТС от врезки ТС на стационар Советская 15а до врезки в гараж ул Советская; Участок ТС от врезки ТС на стационар Советская 15а до врезки ж\д 13 ул Советская; Участок ТС от врезки ТС на ж\д 13 ул Советская до врезки ТС на амбулаторию ул Советская 15; Участок ТС от ТК-3 до ТК-4; Участок ТС от ТК-4 до ТК-5; Участок ТС от ТК-5 до ТК-6; Участок ТС от ТК-6 до ТК-7; Участок ТС от ТК-7 до ТК-8; Участок ТС от ТК-2 до ТК-15; Участок 1 от котельной до точки врезки на ж.д.№33; Участок 4 от точки врезки на ж.д.№33 до точки врезки на ж.д.№1; Участок 5 от точки врезки на ж.д.№1 до до точки врезки на ж.д. №№36.37; Участок 12 от точки врезки на ж.д. №№3.34.35 до ж.д.№3; Участок квартальной ТС от ТК3 до магазина д.39а Участок распределительной ТС от ТК1 до ТК2 ; Участок распределительной ТС от ТК2 до ТК3 ; Участок распределительной ТС от ТК3 до ТК6 ; Участок распределительной ТС от ТК6 до ТК11 ; Участок распределительной ТС от ТК1 до ТК7 ; Участок распределительной ТС от ТК10 до ввода в стр 19а (слесарка) по ул. Центральная ; Участок ТС-0 от котельной до врезки ТС в здание ЦТП-10 (участок-3); Участок ТС-0 от врезки ТС на ЦТП-15 и ТС ЦТП-10 до врезки ТС в ЦТП-15 (участок-1); Участок ТС-0 от врезки ТС на ЦТП-15 и ТС ЦТП-10 до врезки ТС в ЦТП-15 (участок-2); Участок ТС от врезки ТС ЦТП-10 до врезки в ТК распред сетей ЦТП-10; Участок ТС от врезки в ТК распред сетей ЦТП-10 до врезки ж\д Ленина 20; Участок ТС от врезки в ж\д Ленина 33 до врезки ТС в ж\д Ленина 37, Ленина 19, Ленинградская 12 к2; Участок ТС от врезки в ж\д Ленина 37, Ленина 19, Ленинградская 12 к2 до врезки в ж\д Ленинградская ул 12 к2; Участок ТС от врезки в ж\д Ленинградская ул 12 к2 до врезки в ж\д Ленинградская ул 23 и ТС на Первомайская 16; Участок ТС от врезки в ж\д ТС на Первомайская 16 до врезки ж\д Первомайская 18 и Первомайская 16 (ввод-2); Участок ТС от врезки в ТК распред сетей ЦТП-10 до врезки ж\д Гайдара 7/31 и магазин Красноармейская ул; Участок ТС от врезки ж\д Гайдара 7/31 и магазин Красноармейская ул до врезки ТС на ул Красная 10 и ТС на Детскую больницу; Участок ТС от врезки ж\д ул Красная 10 и ТС на Детскую больницу до врезки Гимназии №1; Участок ТС от врезки Гимназии №1 до врезки ТС на Детскую больницу (ввод-1); Участок ТС от врезки на Детскую больницу (ввод-1) до врезки ТС на ввод -2; Участок ТС от врезки Гимназии №1 до врезки ТС на ж\д Театральная 2/5 и ТС на здание Ленина 16; Участок ТС от ж\д Театральная 2/5 и ТС на здание Ленина 16 до врезки ж\д Театральная 1/3; Участок ТС от врезки ТС на зд Ленина 8 и Ленина 12 до ввода в зд Ленина 8; Участок ТС от врезки ТС на зд Ленина 8 и Ленина 12 до ввода в зд Ленина 12; Участок ТС от врезки ТС на АТС и ул Гагарина 2/13, 4/10 до врезки ТС на АТС ул Ленинградская 10/7 Ростелеком стр-1 (ввод-1); Участок ТС от врезки ТС на АТС ул Ленинградская 10/7 Ростелеком стр-1 (ввод-1) до врезки на Ростелеком стр-1 (ввод-2) ; Участок ТС от врезки ТС на АТС ул Ленинградская 10/7 Ростелеком стр-2 (ввод-2) до врезки ж\д ул Ленинградская 15; Участок ТС от врезки ТС на ж\д ул Ленинградская 15 до врезки ж\д Гагарина 6 ; Участок ТС от врезки ТС в з\д МУП Элегант ул Гагарина 3/2 и Маг Ленинградская 6/5 доврезки ТС на Банк и ТС на Торг Центр; Участок ТС от врезки ТС в ТК на Банк и ТС на Торг Центр до врезки ТС на Сбербанк ул Левонабережная 1; Участок ТС от врезки ТС в ТК на Банк и ТС на Торг Центр до врезки ТС на ТЦ Левонабережная 35 и ТС на зд ул Чайковского; Участок ТС от врезки ТС в ТК на Почту Росссии до врезки ТС в зд ОВО МВД Чайковского 6; Участок ТС от врезки ТС в зд ОВО МВД Чайковского 6 до врезки ТС на зд Чайковского 4; Участок ТС от распред ТК ЦТП-11 до ТК (Врезка на ж.д. ул Литейная 4 и 6/17); Участок ТС от ТК на ж\д Литейная 4 и ж\д Литейная 6/17 до врезки ТС на ж\д Литейная 4; Участок ТС от врезки ТС на ж\д Литейная 4 до врезки ТС на зд Типографии Ленина 7 и маг Цветы; Участок ТС от точки врезки ж\д Ленина 11, Типографии и маг Цветы до точки врезки на "Гайдаровец"; Участок ТС от точки врезки на "Гайдаровец" до ТК на д/с ул. Ленинградская д.10 ; Участок ТС от врезки ТС в зд д\сад Ленинградская 10 до врезки ж\д Ленинградская 19; Участок ТС (ГВС) от врезки ТС на (отопл) гараж Мостотрест до врезки ТС после Мостотрест; Участок ТС от врезки ТС на ввод-1 ж\д Б Октябрьская 6 до врезки (ТК34) ж\д ул Физкультурная 2; Участок ТС от врезки ТС в ТК1* на ЦТП иТС на ул Московская до ввода в ЦТП ; Участок ТС от врезки (отКотельной) ТС на ул Лавровская дорога до Врезки в ГРП ; Участок ТС от врезки ТС в ГРП до ТК4* врезка ТС на МУП Оптовая база; Участок ТС от врезки ТС на МУП Оптовая база до врезки на сборочный корпус ТК5*; Участок ТС от врезки в ТК5* ТС на Лавровскую дорогу и ТС на Сборочный корпус до врезки корпуса; Участок ТС от врезки в ТК5* ТС на Мостотрест и ТС на Сборочный корпус до врезки ТС на Мостотрест Лавровская дорога; Участок ТС от ТК2* врезка ТС на Сборочный и Термический цех до ТК6* врезки ТС в Склад и Инструментальный цех; Участок ТС от ТК6* врезка ТС на Склад и Инструментальный цех до ТК7* врезки ТС в КТУ; Участок ТС от врезки в ТК7* ТС на КТУ до врезки ТС в ТК8* на маг Мособлгаз и ТС на ж\д ул Московская; Участок ТС от врезки в ТК 8* ТС на на маг Мособлгаз и ТС на ж\д ул Московская до врезки в ТК9* ТС на маг Мособлгаз; Участок ТС от врезки ТС в ТК9* на маг Мособлгаз до врезки в ТК10* Спортобуви (зд котельной); Участок ТС от врезки в ТК8* ТС на маг Мособлгаз до врезки в ТК17 ТС на ж\д ул Волоколамское ш 17 и ТС на Колхозный пр (участок-1); Участок ТС от врезки ТС в ТС8* на маг Мособлгаз до врезки ТС на ж\д ул Волоколамское ш 17 и ТС на Колхозный пр (участок-2)Участок ТС от врезки ТС в ТС8* на маг Мособлгаз до врезки ТС на ж\д ул Волоколамское ш 17 и ТС в ТК17 на Колхозный пр (участок-3); Участок ТС от ТК17 врезка ТС ж\д ул Волоколамское ш 17 и ТС на Колхозный пр до врезки в ТК18 ТС на ул Волоколамское ш 17 (магазин); Участок ТС от ТК18 врезка ТС на ул Волоколамское ш 17 (магазин) до ТК19 врезка ТС на Волоколамское ш 17 и 15; Участок ТС от ТК19 врезка ТС на ж\д Волоколамское ш 17 и 15 до ТК20 врезка ж\д Лавровская дорога 2; Участок ТС от ТК20 врезка ТС на ж\д Лавровская дорога 2 до врезки в ТК25 ж\д Волоколамское ш 13 (снос); Участок ТС от ТК25 врезка ТС на ж\д Волоколамское ш 13 (снос) до ТК 26 врезки ж\д Московская 1 (участок-1 до а\дор); Участок ТС от ТК26 до ТК27 врезка ж\д Московская 1 (участок-2); Участок ТС от ТК27 врезка ТС на ж\д Московская 1 до врезки ТС в ТК28* на Московская 3 и 2А (участок-1); Участок ТС от ТК27 врезка ТС на ж\д Московская 1 до ТК29 врезка ТС на Волоколамское ш 3 и ТС на д\сад Ивушка Льва Толстого 6; Участок ТС в ТК29 от врезки ТС на ж\д Волоколамское ш 3 до врезки ТС на зд Насосной ГВС Волоколамское ш ; Участок ТС от врезки ТС на здание насосной ГВС до ввода в насосную; Участок ТС от врезки ТС на здание насосной ГВС до ТК30 врезка ТС на ж\д Волоколамское ш 3А и ТС на ж\д Б Октябрьская; Участок ТС от ТК30 врезки ТС в ТК 33 ТС на ж\д Б Октябрьская (участок-1); Участок ТС от ТК33 врезки ТС в ж\д Б Октябрьская 26 (ввод-1) (участок-2); Участок ТС от врезки ТС на ввод-5 ж\д Б Октябрьская 26 до врезки на ввод-1 ж\д Б Октябрьская 6 (участок-2); Участок ТС от котельной (новой) до ТК-1; Участок ТС отТК-1 до врезки в ж\д ул Мира 4 ; Участок ТС от врезки на ж\д ул Мира 4 до ТК-2; Участок ТС от ТК-2 до ТК-3; Участок ТС от ТК-3 до ввода в ж\д 6; Участок ТС-1 от котельной до врезки ТС в здание 21 ЦБ (участок-1); Участок ТС-1 от котельной до врезки ТС в здание 21 ЦБ (участок-2); Участок ТС-1 от котельной до врезки ТС в здание 21 ЦБ (участок-3); Участок ТС-1 от врезки ТС | Диаметр; протяженность, | мм.; м.п | L48, Ду219; L48, Ду159; L82, Ду219; L82, Ду159; L47, Ду219; L47, Ду159; L51, Ду219; L51, Ду159; L370, Ду219; L370, Ду159; L70, Ду219; L70, Ду159; L441, Ду219; L441, Ду108; L18, Ду219; L18, Ду159; L73, Ду219; L73, Ду159; L12, Ду219; L12, Ду159; L24, Ду219; L24, Ду89; L12, Ду219; L12, Ду89; L240, Ду219; L240, Ду159; L74, Ду219; L74, Ду159; L28, Ду159; L28, Ду108; L75, Ду219; L75, Ду108; L53, Ду219; L53, Ду108; L25,5, Ду159; L25,5, Ду108; L32, Ду159; L32, Ду108; L117, Ду159; L117, Ду108; L27, Ду159; L27, Ду108; L27, Ду219; L27, Ду108; L5, Ду219; L5, Ду108; L50, Ду219; L50, Ду108; L60, Ду159; L60, Ду108; L418, Ду159; L119, Ду159; L100, Ду159; L43, Ду108; L57, Ду108; L424, Ду108; L84, Ду219; L84, Ду159; L66, Ду219; L66, Ду159; L40, Ду159; L40, Ду89; L32, Ду219; L32, Ду159; L46, Ду159; L46, Ду108; L15, Ду159; L15, Ду108; L45, Ду159; L45, Ду108; L50, Ду159; L50, Ду108; L10, Ду108; L24, Ду159; L24, Ду133; L10, Ду159; L10, Ду108; L28, Ду219; L28, Ду76; L46, Ду219; L46, Ду76; L4, Ду219; L4, Ду76; L180, Ду219; L180, Ду108; L83, Ду159; L83, Ду108; L18, Ду159; L18, Ду108; L52, Ду159; L52, Ду108; L113, Ду159; L47, Ду159; L70, Ду159; L62, Ду159; L51, Ду159; L33, Ду159; L47, Ду159; L38, Ду159; L10, Ду159; L3, Ду159; L35, Ду57; L5, Ду76; L72, Ду57; L5, Ду57; L30, Ду57; L18, Ду49; L52, Ду57; L18, Ду49; L22, Ду57; L5, Ду49; L29, Ду89; L33, Ду76; L35, Ду76; L7, Ду57; L69, Ду76; L4, Ду57; L43, Ду57; L37, Ду57; L48, Ду108; L15, Ду57; L30, Ду76; L50, Ду89; L8, Ду57; L35, Ду57; L118, Ду108; L74, Ду76; L36, Ду57; L30, Ду49; L24, Ду49; L64, Ду57; L297, Ду159; L1658, Ду159; L, Ду; L25, Ду38; L25, Ду159; L25, Ду108; L162, Ду159; L162, Ду108; L12, Ду159; L12, Ду108; L56, Ду159; L56, Ду108; L10, Ду159; L10, Ду108; L10, Ду159; L10, Ду108; L5, Ду219; L5, Ду159; L30, Ду159; L30, Ду159; L34, Ду159; L34, Ду159; L50, Ду159; L50, Ду159; L34, Ду219; L34, Ду159; L43, Ду159; L43, Ду159; L24, Ду159; L24, Ду159; L137, Ду159; L137, Ду159; L99, Ду159; L99, Ду159; L41, Ду159; L41, Ду159; L20, Ду159; L20, Ду133; L41, Ду159; L41, Ду133; L364, Ду219; L3, Ду108; L9, Ду108; L31, Ду89; L19, Ду76; L23, Ду89; L12, Ду76; L6, Ду57; L45, Ду57; L35, Ду108; L34, Ду76; L46, Ду159; L46, Ду159; L15, Ду57; L20, Ду57; L30, Ду159; L30, Ду159; L10, Ду159; L10, Ду159; L50, Ду57; L175, Ду159; L175, Ду159; L61, Ду159; L61, Ду108; L50, Ду219; L50, Ду133; L35, Ду57; L72, Ду219; L45, Ду76; L183, Ду76; L86, Ду219; L30, Ду76; L122, Ду159; L14,3, Ду159; L14,3, Ду159; L12, Ду89; L21, Ду89; L19, Ду76; L18, Ду159; L18, Ду108; L92, Ду159; L92, Ду108; L99, Ду159; L99, Ду159; L78, Ду89; L23, Ду76; L85, Ду133; L60, Ду133; L10, Ду57; L43,6, Ду133; L16, Ду76; L35, Ду133; L35, Ду133; L69, Ду159; L97, Ду89; L58, Ду89; L15,5, Ду57; L7, Ду219; L7, Ду219; L102, Ду159; L102, Ду108; L57, Ду108; L68, Ду76; L22, Ду108; L55, Ду76; L11, Ду76; L27, Ду159; L27, Ду133; L16, Ду159; L16, Ду133; L, Ду; L20, Ду108; L50, Ду219; L50, Ду219; L52, Ду219; L52, Ду219; L62, Ду219; L62, Ду219; L75, Ду219; L75, Ду159; L45, Ду219; L45, Ду159; L22, Ду219; L22, Ду159; L104, Ду159; L104, Ду133; L35, Ду159; L35, Ду133; L30, Ду219; L30, Ду219; L100, Ду219; L100, Ду219; L35, Ду219; L35, Ду219; L58, Ду219; L58, Ду219; L88, Ду219; L88, Ду219; L30, Ду159; L30, Ду159; L22, Ду159; L22, Ду159; L38, Ду159; L38, Ду159; L2, Ду159; L2, Ду89; L88, Ду219; L88, Ду108; L151, Ду219; L151, Ду219; L19, Ду219; L19, Ду219; L12, Ду219; L12, Ду219; L60, Ду219; L60, Ду219; L44, Ду219; L44, Ду219; L106, Ду219; L106, Ду219; L80, Ду159; L80, Ду133; L60, Ду159; L60, Ду133; L33, Ду159; L33, Ду108; L53, Ду219; L53, Ду159; L58, Ду219; L58, Ду159; L50, Ду159; L50, Ду133; L32, Ду219; L32, Ду108; L84, Ду219; L84, Ду108; L17, Ду219; L17, Ду108; L46, Ду159; L46, Ду89; L13, Ду57; L30, Ду89; L15, Ду57; L15, Ду38; L15, Ду49; L15, Ду38; L15, Ду108; L20, Ду38; L33, Ду108; L20, Ду38; L15, Ду108; L40, Ду76; L50, Ду76; L60, Ду76; L20, Ду38; L20, Ду38; L15, Ду57; L40, Ду219; L400, Ду159; L18, Ду133; L123, Ду219; L17, Ду133; L148, Ду159; L27,5, Ду133; L118, Ду133; L19, Ду133; L, Ду; L119, Ду76; L, Ду; L231, Ду219; L, Ду; L197,7, Ду108; L10, Ду219; L10, Ду273; L9, Ду219; L9, Ду219; L34,6, Ду273; L3,7, Ду273; L77,9, Ду273; L77,9, Ду219; L56,6, Ду273; L56,6, Ду219; L49, Ду219; L49, Ду219; L73,8, Ду219; L73,8, Ду219; L71, Ду219; L71, Ду219; L6,5, Ду219; L6,5, Ду219; L19, Ду219; L19, Ду219; L170,5, Ду159; L156, Ду133; L36, Ду219; L36, Ду219; L82,5, Ду219; L82,5, Ду159; L6,8, Ду219; L6,8, Ду159; L53,8, Ду219; L53,8, Ду159; L44, Ду219; L44, Ду159; L77, Ду159; L37, Ду159; L113, Ду159; L11, Ду159; L22, Ду159; L67,5, Ду133; L50, Ду273; L62, Ду273; L40, Ду273; L100, Ду273; L23, Ду273; L94, Ду273; L64, Ду108; L52, Ду273; L52, Ду108; L48, Ду273; L48, Ду108; L76, Ду219; L76, Ду133; L46, Ду219; L46, Ду133; L52, Ду219; L52, Ду133; L22, Ду219; L22, Ду133; L69, Ду219; L69, Ду133; L33, Ду76; L20, Ду89; L14, Ду89; L63, Ду133; L31, Ду89; L11, Ду89; L135, Ду219; L66, Ду219; L320, Ду159; L116, Ду159; L26, Ду159; L171, Ду159; L150, Ду219; L12, Ду133; L19, Ду219; L12, Ду159; L60, Ду89; L26, Ду89; L10, Ду57; L16, Ду57; L129, Ду159; L21, Ду133; L36, Ду89; L41, Ду133; L77, Ду108; L44, Ду76; L47, Ду108; L9, Ду108; L16, Ду219; L16, Ду133; L20, Ду219; L20, Ду133; L79, Ду219; L79, Ду108; L10, Ду159; L10, Ду133; L135, Ду219; L135, Ду133; L52, Ду219; L52, Ду133; L84, Ду159; L84, Ду108; L58, Ду159; L58, Ду108; L72, Ду159; L72, Ду108; L, Ду; L10, Ду159; L10, Ду219; L20, Ду57; L20, Ду108; L44, Ду76; L7, Ду57; L50, Ду57; L220, Ду219; L220, Ду159; L84, Ду159; L20, Ду76; L73, Ду57; L52, Ду57; L173, Ду108; L173, Ду108; L3, Ду57; L173, Ду159; L25, Ду57; L52, Ду108; L38, Ду57; L45, Ду89; L12, Ду57; L50, Ду57; L64, Ду159; L30, Ду76; L12, Ду57; L143, Ду159; L22, Ду108; L26, Ду76; L46, Ду57; L48, Ду57; L40, Ду89; L9, Ду57; L84, Ду108; L31, Ду57; L12, Ду57; L42, Ду57; L15, Ду219; L40, Ду159; L20, Ду108; L59, Ду76; L130, Ду159; L18, Ду108; L132, Ду159; L136, Ду133; L35, Ду57; L80, Ду159; L30, Ду57; L20, Ду159; L15, Ду57; L45, Ду108; L75, Ду76; L65, Ду57; L226, Ду219; L25, Ду108; L41, Ду89; L49, Ду57; L75, Ду108; L15, Ду89; L60, Ду57; L86, Ду76; L65, Ду108; L26, Ду89; L57, Ду57; L54, Ду57; L70, Ду57; L115, Ду108; L8, Ду57; L42, Ду89; L20, Ду57; L50, Ду76; L18, Ду38; L8, Ду219; L8, Ду133; L7, Ду219; L7, Ду133; L44, Ду219; L44, Ду133; L50, Ду219; L50, Ду133; L60, Ду219; L60, Ду133; L44, Ду219; L44, Ду133; L17, Ду219; L17, Ду133; L40, Ду219; L40, Ду133; L32, Ду219; L32, Ду89; L32, Ду219; L32, Ду108; L77, Ду219; L77, Ду108; L51, Ду219; L51, Ду108; L14, Ду219; L14, Ду108; L11, Ду219; L11, Ду108; L, Ду; L7, Ду49; L10, Ду219; L10, Ду108; L52, Ду219; L52, Ду108; L36, Ду219; L36, Ду108; L40, Ду219; L40, Ду108; L193, Ду219; L193, Ду159; L82, Ду219; L82, Ду159; L39, Ду219; L39, Ду108; L56, Ду219; L53, Ду219; L53, Ду108; L117, Ду219; L117, Ду108; L50, Ду219; L50, Ду108; L30, Ду219; L30, Ду108; L10, Ду219; L10, Ду159; L80, Ду219; L80, Ду159; L70, Ду219; L70, Ду159; L5, Ду219; L100, Ду219; L100, Ду159; L50, Ду76; L22, Ду219; L22, Ду219; L48, Ду219; L48, Ду219; L18, Ду219; L18, Ду108; L182, Ду219; L182, Ду108; L136, Ду219; L136, Ду108; L26, Ду219; L26, Ду108; L5, Ду219; L5, Ду108; L5, Ду219; L5, Ду108; L14, Ду219; L14, Ду219; L34, Ду219; L34, Ду108; L70, Ду219; L70, Ду108; L10, Ду219; L10, Ду108; L20, Ду219; L20, Ду108; L44, Ду219; L44, Ду108; L32, Ду219; L32, Ду108; L54, Ду219; L54, Ду108; L112, Ду219; L112, Ду108; L100, Ду159; L100, Ду108; L60, Ду159; L60, Ду108; L49, Ду159; L49, Ду108; L258, Ду219; L258, Ду133; L15, Ду219; L15, Ду133; L38, Ду219; L38, Ду133; L71, Ду57; L10, Ду32; L51, Ду219; L51, Ду108; L126, Ду219; L126, Ду108; L70, Ду219; L70, Ду108; L30, Ду219; L30, Ду108; L10, Ду219; L10, Ду133; L7, Ду89; L110, Ду219; L35, Ду159; L40, Ду159; L3, Ду219; L3, Ду219; L45, Ду219; L45, Ду219; L37, Ду219; L37, Ду219; L61, Ду159; L61, Ду159; L58, Ду159; L58, Ду159; L63, Ду159; L63, Ду159; L40, Ду159; L40, Ду89; L75, Ду159; L75, Ду89; L50, Ду159; L50, Ду89; L62, Ду159; L62, Ду108; L17, Ду159; L17, Ду108; L174, Ду159; L174, Ду108; L35, Ду159; L35, Ду108; L15, Ду57; L67, Ду57; L27, Ду219; L27, Ду219; L28, Ду219; L28, Ду159; L90, Ду219; L90, Ду159; L65, Ду219; L65, Ду159; L87, Ду159; L87, Ду159; L71, Ду159; L71, Ду108; L106, Ду219; L123, Ду159; L18, Ду159; L78, Ду219; L78, Ду219; L31, Ду219; L31, Ду219; L80, Ду159; L80, Ду159; L72, Ду159; L72, Ду159; L58, Ду159; L58, Ду159; L82, Ду159; L82, Ду159; L, Ду; L160, Ду38; L, Ду; L150, Ду57; L16, Ду159; L16, Ду219; L15, Ду219; L15, Ду38; L4, Ду219; L4, Ду38; L132, Ду219; L132, Ду38; L3, Ду159; L125, Ду219; L125, Ду38; L92, Ду219; L92, Ду219; L48, Ду219; L48, Ду219; L37, Ду219; L37, Ду219; L62, Ду159; L62, Ду108; L190, Ду159; L190, Ду108; L151, Ду219; L151, Ду219; L51, Ду219; L51, Ду219; L78,6, Ду219; L78,6, Ду219; L40, Ду219; L40, Ду219; L42, Ду219; L42, Ду219; L45, Ду219; L45, Ду219; L73, Ду219; L73, Ду219; L58, Ду219; L58, Ду219; L35, Ду219; L35, Ду219; L21, Ду159; L21, Ду57; L210, Ду219; L210, Ду219; L110, Ду219; L110, Ду219; L5, Ду159; L15, Ду219; L15, Ду219; L95, Ду219; L95, Ду219; L34, Ду159; L34, Ду159; L63, Ду159; L63, Ду159; L20, Ду219; L20, Ду159; L45, Ду219; L45, Ду108; L116, Ду159; L116, Ду159; L45, Ду159; L45, Ду159; L3, Ду57; L9,5, Ду219; L24,5, Ду219; L10, Ду219; L76, Ду219; L8,5, Ду219; L, Ду; L23, Ду57; L, Ду; L25, Ду32; L12, Ду219; L12, Ду159; L141, Ду219; L141, Ду108; L190, Ду219; L190, Ду108; L30, Ду219; L30, Ду108; L25, Ду219; L25, Ду108; L41, Ду219; L41, Ду108; L37, Ду219; L37, Ду108; L31, Ду219; L31, Ду108; L76, Ду219; L76, Ду108; L17, Ду219; L17, Ду108; L8, Ду219; L8, Ду108; L43, Ду219; L43, Ду108; L40, Ду219; L40, Ду108; L40, Ду219; L40, Ду108; L43, Ду219; L43, Ду219; L43, Ду219; L8, Ду219; L78,5, Ду219; L78,5, Ду159; L46,5, Ду219; L46,5, Ду159; L15, Ду219; L15, Ду159; L25, Ду89; L20, Ду108; L74, Ду89; L20, Ду89; L15, Ду89; L40, Ду38; L8, Ду49; L26, Ду49; L45, Ду49; L43, Ду219; L43, Ду108; L58, Ду219; L58, Ду108; L59, Ду219; L59, Ду108; L35, Ду219; L35, Ду108; L42, Ду219; L55, Ду159; L55, Ду108; L114, Ду219; L114, Ду133; L25, Ду159; L25, Ду133; L59, Ду159; L59, Ду108; L35, Ду108; L45, Ду108; L10, Ду108; L41, Ду219; L41, Ду108; L92, Ду219; L92, Ду89; L140, Ду219; L140, Ду89; L146, Ду219; L146, Ду89; L12, Ду159; L17, Ду133; L50, Ду133; L24, Ду133; L40, Ду133; L10, Ду133; L46, Ду219; L46, Ду108; L183, Ду219; L183, Ду108; L44, Ду219; L44, Ду108; | L48, Ду219; L48, Ду159; L82, Ду219; L82, Ду159; L47, Ду219; L47, Ду159; L51, Ду219; L51, Ду159; L370, Ду219; L370, Ду159; L70, Ду219; L70, Ду159; L441, Ду219; L441, Ду108; L18, Ду219; L18, Ду159; L73, Ду219; L73, Ду159; L12, Ду219; L12, Ду159; L24, Ду219; L24, Ду89; L12, Ду219; L12, Ду89; L240, Ду219; L240, Ду159; L74, Ду219; L74, Ду159; L28, Ду159; L28, Ду108; L75, Ду219; L75, Ду108; L53, Ду219; L53, Ду108; L25,5, Ду159; L25,5, Ду108; L32, Ду159; L32, Ду108; L117, Ду159; L117, Ду108; L27, Ду159; L27, Ду108; L27, Ду219; L27, Ду108; L5, Ду219; L5, Ду108; L50, Ду219; L50, Ду108; L60, Ду159; L60, Ду108; L418, Ду159; L119, Ду159; L100, Ду159; L43, Ду108; L57, Ду108; L424, Ду108; L84, Ду219; L84, Ду159; L66, Ду219; L66, Ду159; L40, Ду159; L40, Ду89; L32, Ду219; L32, Ду159; L46, Ду159; L46, Ду108; L15, Ду159; L15, Ду108; L45, Ду159; L45, Ду108; L50, Ду159; L50, Ду108; L10, Ду108; L24, Ду159; L24, Ду133; L10, Ду159; L10, Ду108; L28, Ду219; L28, Ду76; L46, Ду219; L46, Ду76; L4, Ду219; L4, Ду76; L180, Ду219; L180, Ду108; L83, Ду159; L83, Ду108; L18, Ду159; L18, Ду108; L52, Ду159; L52, Ду108; L113, Ду159; L47, Ду159; L70, Ду159; L62, Ду159; L51, Ду159; L33, Ду159; L47, Ду159; L38, Ду159; L10, Ду159; L3, Ду159; L35, Ду57; L5, Ду76; L72, Ду57; L5, Ду57; L30, Ду57; L18, Ду49; L52, Ду57; L18, Ду49; L22, Ду57; L5, Ду49; L29, Ду89; L33, Ду76; L35, Ду76; L7, Ду57; L69, Ду76; L4, Ду57; L43, Ду57; L37, Ду57; L48, Ду108; L15, Ду57; L30, Ду76; L50, Ду89; L8, Ду57; L35, Ду57; L118, Ду108; L74, Ду76; L36, Ду57; L30, Ду49; L24, Ду49; L64, Ду57; L297, Ду159; L1658, Ду159; L, Ду; L25, Ду38; L25, Ду159; L25, Ду108; L162, Ду159; L162, Ду108; L12, Ду159; L12, Ду108; L56, Ду159; L56, Ду108; L10, Ду159; L10, Ду108; L10, Ду159; L10, Ду108; L5, Ду219; L5, Ду159; L30, Ду159; L30, Ду159; L34, Ду159; L34, Ду159; L50, Ду159; L50, Ду159; L34, Ду219; L34, Ду159; L43, Ду159; L43, Ду159; L24, Ду159; L24, Ду159; L137, Ду159; L137, Ду159; L99, Ду159; L99, Ду159; L41, Ду159; L41, Ду159; L20, Ду159; L20, Ду133; L41, Ду159; L41, Ду133; L364, Ду219; L3, Ду108; L9, Ду108; L31, Ду89; L19, Ду76; L23, Ду89; L12, Ду76; L6, Ду57; L45, Ду57; L35, Ду108; L34, Ду76; L46, Ду159; L46, Ду159; L15, Ду57; L20, Ду57; L30, Ду159; L30, Ду159; L10, Ду159; L10, Ду159; L50, Ду57; L175, Ду159; L175, Ду159; L61, Ду159; L61, Ду108; L50, Ду219; L50, Ду133; L35, Ду57; L72, Ду219; L45, Ду76; L183, Ду76; L86, Ду219; L30, Ду76; L122, Ду159; L14,3, Ду159; L14,3, Ду159; L12, Ду89; L21, Ду89; L19, Ду76; L18, Ду159; L18, Ду108; L92, Ду159; L92, Ду108; L99, Ду159; L99, Ду159; L78, Ду89; L23, Ду76; L85, Ду133; L60, Ду133; L10, Ду57; L43,6, Ду133; L16, Ду76; L35, Ду133; L35, Ду133; L69, Ду159; L97, Ду89; L58, Ду89; L15,5, Ду57; L7, Ду219; L7, Ду219; L102, Ду159; L102, Ду108; L57, Ду108; L68, Ду76; L22, Ду108; L55, Ду76; L11, Ду76; L27, Ду159; L27, Ду133; L16, Ду159; L16, Ду133; L, Ду; L20, Ду108; L50, Ду219; L50, Ду219; L52, Ду219; L52, Ду219; L62, Ду219; L62, Ду219; L75, Ду219; L75, Ду159; L45, Ду219; L45, Ду159; L22, Ду219; L22, Ду159; L104, Ду159; L104, Ду133; L35, Ду159; L35, Ду133; L30, Ду219; L30, Ду219; L100, Ду219; L100, Ду219; L35, Ду219; L35, Ду219; L58, Ду219; L58, Ду219; L88, Ду219; L88, Ду219; L30, Ду159; L30, Ду159; L22, Ду159; L22, Ду159; L38, Ду159; L38, Ду159; L2, Ду159; L2, Ду89; L88, Ду219; L88, Ду108; L151, Ду219; L151, Ду219; L19, Ду219; L19, Ду219; L12, Ду219; L12, Ду219; L60, Ду219; L60, Ду219; L44, Ду219; L44, Ду219; L106, Ду219; L106, Ду219; L80, Ду159; L80, Ду133; L60, Ду159; L60, Ду133; L33, Ду159; L33, Ду108; L53, Ду219; L53, Ду159; L58, Ду219; L58, Ду159; L50, Ду159; L50, Ду133; L32, Ду219; L32, Ду108; L84, Ду219; L84, Ду108; L17, Ду219; L17, Ду108; L46, Ду159; L46, Ду89; L13, Ду57; L30, Ду89; L15, Ду57; L15, Ду38; L15, Ду49; L15, Ду38; L15, Ду108; L20, Ду38; L33, Ду108; L20, Ду38; L15, Ду108; L40, Ду76; L50, Ду76; L60, Ду76; L20, Ду38; L20, Ду38; L15, Ду57; L40, Ду219; L400, Ду159; L18, Ду133; L123, Ду219; L17, Ду133; L148, Ду159; L27,5, Ду133; L118, Ду133; L19, Ду133; L, Ду; L119, Ду76; L, Ду; L231, Ду219; L, Ду; L197,7, Ду108; L10, Ду219; L10, Ду273; L9, Ду219; L9, Ду219; L34,6, Ду273; L3,7, Ду273; L77,9, Ду273; L77,9, Ду219; L56,6, Ду273; L56,6, Ду219; L49, Ду219; L49, Ду219; L73,8, Ду219; L73,8, Ду219; L71, Ду219; L71, Ду219; L6,5, Ду219; L6,5, Ду219; L19, Ду219; L19, Ду219; L170,5, Ду159; L156, Ду133; L36, Ду219; L36, Ду219; L82,5, Ду219; L82,5, Ду159; L6,8, Ду219; L6,8, Ду159; L53,8, Ду219; L53,8, Ду159; L44, Ду219; L44, Ду159; L77, Ду159; L37, Ду159; L113, Ду159; L11, Ду159; L22, Ду159; L67,5, Ду133; L50, Ду273; L62, Ду273; L40, Ду273; L100, Ду273; L23, Ду273; L94, Ду273; L64, Ду108; L52, Ду273; L52, Ду108; L48, Ду273; L48, Ду108; L76, Ду219; L76, Ду133; L46, Ду219; L46, Ду133; L52, Ду219; L52, Ду133; L22, Ду219; L22, Ду133; L69, Ду219; L69, Ду133; L33, Ду76; L20, Ду89; L14, Ду89; L63, Ду133; L31, Ду89; L11, Ду89; L135, Ду219; L66, Ду219; L320, Ду159; L116, Ду159; L26, Ду159; L171, Ду159; L150, Ду219; L12, Ду133; L19, Ду219; L12, Ду159; L60, Ду89; L26, Ду89; L10, Ду57; L16, Ду57; L129, Ду159; L21, Ду133; L36, Ду89; L41, Ду133; L77, Ду108; L44, Ду76; L47, Ду108; L9, Ду108; L16, Ду219; L16, Ду133; L20, Ду219; L20, Ду133; L79, Ду219; L79, Ду108; L10, Ду159; L10, Ду133; L135, Ду219; L135, Ду133; L52, Ду219; L52, Ду133; L84, Ду159; L84, Ду108; L58, Ду159; L58, Ду108; L72, Ду159; L72, Ду108; L, Ду; L10, Ду159; L10, Ду219; L20, Ду57; L20, Ду108; L44, Ду76; L7, Ду57; L50, Ду57; L220, Ду219; L220, Ду159; L84, Ду159; L20, Ду76; L73, Ду57; L52, Ду57; L173, Ду108; L173, Ду108; L3, Ду57; L173, Ду159; L25, Ду57; L52, Ду108; L38, Ду57; L45, Ду89; L12, Ду57; L50, Ду57; L64, Ду159; L30, Ду76; L12, Ду57; L143, Ду159; L22, Ду108; L26, Ду76; L46, Ду57; L48, Ду57; L40, Ду89; L9, Ду57; L84, Ду108; L31, Ду57; L12, Ду57; L42, Ду57; L15, Ду219; L40, Ду159; L20, Ду108; L59, Ду76; L130, Ду159; L18, Ду108; L132, Ду159; L136, Ду133; L35, Ду57; L80, Ду159; L30, Ду57; L20, Ду159; L15, Ду57; L45, Ду108; L75, Ду76; L65, Ду57; L226, Ду219; L25, Ду108; L41, Ду89; L49, Ду57; L75, Ду108; L15, Ду89; L60, Ду57; L86, Ду76; L65, Ду108; L26, Ду89; L57, Ду57; L54, Ду57; L70, Ду57; L115, Ду108; L8, Ду57; L42, Ду89; L20, Ду57; L50, Ду76; L18, Ду38; L8, Ду219; L8, Ду133; L7, Ду219; L7, Ду133; L44, Ду219; L44, Ду133; L50, Ду219; L50, Ду133; L60, Ду219; L60, Ду133; L44, Ду219; L44, Ду133; L17, Ду219; L17, Ду133; L40, Ду219; L40, Ду133; L32, Ду219; L32, Ду89; L32, Ду219; L32, Ду108; L77, Ду219; L77, Ду108; L51, Ду219; L51, Ду108; L14, Ду219; L14, Ду108; L11, Ду219; L11, Ду108; L, Ду; L7, Ду49; L10, Ду219; L10, Ду108; L52, Ду219; L52, Ду108; L36, Ду219; L36, Ду108; L40, Ду219; L40, Ду108; L193, Ду219; L193, Ду159; L82, Ду219; L82, Ду159; L39, Ду219; L39, Ду108; L56, Ду219; L53, Ду219; L53, Ду108; L117, Ду219; L117, Ду108; L50, Ду219; L50, Ду108; L30, Ду219; L30, Ду108; L10, Ду219; L10, Ду159; L80, Ду219; L80, Ду159; L70, Ду219; L70, Ду159; L5, Ду219; L100, Ду219; L100, Ду159; L50, Ду76; L22, Ду219; L22, Ду219; L48, Ду219; L48, Ду219; L18, Ду219; L18, Ду108; L182, Ду219; L182, Ду108; L136, Ду219; L136, Ду108; L26, Ду219; L26, Ду108; L5, Ду219; L5, Ду108; L5, Ду219; L5, Ду108; L14, Ду219; L14, Ду219; L34, Ду219; L34, Ду108; L70, Ду219; L70, Ду108; L10, Ду219; L10, Ду108; L20, Ду219; L20, Ду108; L44, Ду219; L44, Ду108; L32, Ду219; L32, Ду108; L54, Ду219; L54, Ду108; L112, Ду219; L112, Ду108; L100, Ду159; L100, Ду108; L60, Ду159; L60, Ду108; L49, Ду159; L49, Ду108; L258, Ду219; L258, Ду133; L15, Ду219; L15, Ду133; L38, Ду219; L38, Ду133; L71, Ду57; L10, Ду32; L51, Ду219; L51, Ду108; L126, Ду219; L126, Ду108; L70, Ду219; L70, Ду108; L30, Ду219; L30, Ду108; L10, Ду219; L10, Ду133; L7, Ду89; L110, Ду219; L35, Ду159; L40, Ду159; L3, Ду219; L3, Ду219; L45, Ду219; L45, Ду219; L37, Ду219; L37, Ду219; L61, Ду159; L61, Ду159; L58, Ду159; L58, Ду159; L63, Ду159; L63, Ду159; L40, Ду159; L40, Ду89; L75, Ду159; L75, Ду89; L50, Ду159; L50, Ду89; L62, Ду159; L62, Ду108; L17, Ду159; L17, Ду108; L174, Ду159; L174, Ду108; L35, Ду159; L35, Ду108; L15, Ду57; L67, Ду57; L27, Ду219; L27, Ду219; L28, Ду219; L28, Ду159; L90, Ду219; L90, Ду159; L65, Ду219; L65, Ду159; L87, Ду159; L87, Ду159; L71, Ду159; L71, Ду108; L106, Ду219; L123, Ду159; L18, Ду159; L78, Ду219; L78, Ду219; L31, Ду219; L31, Ду219; L80, Ду159; L80, Ду159; L72, Ду159; L72, Ду159; L58, Ду159; L58, Ду159; L82, Ду159; L82, Ду159; L, Ду; L160, Ду38; L, Ду; L150, Ду57; L16, Ду159; L16, Ду219; L15, Ду219; L15, Ду38; L4, Ду219; L4, Ду38; L132, Ду219; L132, Ду38; L3, Ду159; L125, Ду219; L125, Ду38; L92, Ду219; L92, Ду219; L48, Ду219; L48, Ду219; L37, Ду219; L37, Ду219; L62, Ду159; L62, Ду108; L190, Ду159; L190, Ду108; L151, Ду219; L151, Ду219; L51, Ду219; L51, Ду219; L78,6, Ду219; L78,6, Ду219; L40, Ду219; L40, Ду219; L42, Ду219; L42, Ду219; L45, Ду219; L45, Ду219; L73, Ду219; L73, Ду219; L58, Ду219; L58, Ду219; L35, Ду219; L35, Ду219; L21, Ду159; L21, Ду57; L210, Ду219; L210, Ду219; L110, Ду219; L110, Ду219; L5, Ду159; L15, Ду219; L15, Ду219; L95, Ду219; L95, Ду219; L34, Ду159; L34, Ду159; L63, Ду159; L63, Ду159; L20, Ду219; L20, Ду159; L45, Ду219; L45, Ду108; L116, Ду159; L116, Ду159; L45, Ду159; L45, Ду159; L3, Ду57; L9,5, Ду219; L24,5, Ду219; L10, Ду219; L76, Ду219; L8,5, Ду219; L, Ду; L23, Ду57; L, Ду; L25, Ду32; L12, Ду219; L12, Ду159; L141, Ду219; L141, Ду108; L190, Ду219; L190, Ду108; L30, Ду219; L30, Ду108; L25, Ду219; L25, Ду108; L41, Ду219; L41, Ду108; L37, Ду219; L37, Ду108; L31, Ду219; L31, Ду108; L76, Ду219; L76, Ду108; L17, Ду219; L17, Ду108; L8, Ду219; L8, Ду108; L43, Ду219; L43, Ду108; L40, Ду219; L40, Ду108; L40, Ду219; L40, Ду108; L43, Ду219; L43, Ду219; L43, Ду219; L8, Ду219; L78,5, Ду219; L78,5, Ду159; L46,5, Ду219; L46,5, Ду159; L15, Ду219; L15, Ду159; L25, Ду89; L20, Ду108; L74, Ду89; L20, Ду89; L15, Ду89; L40, Ду38; L8, Ду49; L26, Ду49; L45, Ду49; L43, Ду219; L43, Ду108; L58, Ду219; L58, Ду108; L59, Ду219; L59, Ду108; L35, Ду219; L35, Ду108; L42, Ду219; L55, Ду159; L55, Ду108; L114, Ду219; L114, Ду133; L25, Ду159; L25, Ду133; L59, Ду159; L59, Ду108; L35, Ду108; L45, Ду108; L10, Ду108; L41, Ду219; L41, Ду108; L92, Ду219; L92, Ду89; L140, Ду219; L140, Ду89; L146, Ду219; L146, Ду89; L12, Ду159; L17, Ду133; L50, Ду133; L24, Ду133; L40, Ду133; L10, Ду133; L46, Ду219; L46, Ду108; L183, Ду219; L183, Ду108; L44, Ду219; L44, Ду108; | 2024 | 2043 | 9224100.5706 | 5012463 |  |  |  |  | 287922.6611 | 301455.0261 | 315623.4124 | 330457.7127 | 345989.2252 | 362250.7188 | 379276.5026 | 397102.4982 | 415766.3156 | 435307.3325 | 455766.7771 | 477187.8156 | 499615.643 | 523097.5782 | 547683.1644 | 573424.2731 | 600375.2139 | 628592.849 | 658136.7129 | 689069.1384
3.2.2. | Модернизация тепловых сетей по адресу: г.о. Клин,Клин-9 Котельная Клин-9 (инв.42) | Повышение надежности и качества поставки тепла потребителям. Снижение неэффективных расходов. | Участок ТС от ТК-1 до развлетвления на ж.д. 9,7,6,8,10,95,94,98,97,99,100,70,72,71,96 Участок ТС от развлетвления на ж.д. 9,7,6,8,10,95,94,98,97,99,100,70,72,71,96 до точки врезки на городское хозяйство(Мещерин) Участок ТС от точки врезки на городское хозяйство(Мещерин) до точки врезки на детский сад №32 Аленушка Участок ТС от точки врезки на детский сад №32 Аленушка до точки врезки на ж.д. 1 Участок ТС от точки врезки на ж.д. 1 до точки врезки на Школу Юность Участок ТС от точки врезки на Школу Юность до точки врезки на ж.д.2 Участок ТС от точки врезки на ж.д.2 до точки врезки на ж.д. 11,3 Участок ТС от точки врезки на ж.д. 11,3 до ж.д. 11 Участок ТС от точки врезки на ж.д. 11,3 до точки врезки на ж.д. 4 Участок ТС от разветвления на ж.д. 9,7,6,8,10,95,94,98,97,99,100,70,72,71,96 до точки врезки на ж.д. 9,7,6,8,10 Участок ТС от точки врезки на ж.д. 9,7,6,8,11 до точки врезки на жилые дома 8,10 Участок ТС от точки врезки на жилые дома 8,10 до точки врезки на ж.д. 6 Участок ТС от точки врезки на ж.д. 9,7,6,8,11 до точки врезки на ж.д.95 Участок ТС от точки врезки на ж.д.95 до точки врезки на ж.д.94 Участок ТС от точки врезки на ж.д.94 до точки врезки на ж.д.98 Участок ТС от точки врезки на ж.д.98 до точки врезки на ж.д. 97 Участок ТС от точки врезки на ж.д. 97 до точки врезки на ж.д. 99,100 Участок ТС от точки врезки на ж.д. 99,100 до точки врезки на ж.д.100 | Диаметр; протяженность, | мм.; м.п | 2D 219 L=24 2D 219 L=62 2D 219 L=415 2D 219 L=132 2D 219 L=6 2D 159 L=14 2D 159 L=73 2D 108 L=30 2D 108 L=18 2D 219 L=160 2D 219 L=281 2D 108 L=26 2D 159 L=310 2D 159 L=60 2D 133 L=20 2D 159 L=120 2D 133 L=16 2D 108 L=86 | 2D 219 L=24 2D 219 L=62 2D 219 L=415 2D 219 L=132 2D 219 L=6 2D 159 L=14 2D 159 L=73 2D 108 L=30 2D 108 L=18 2D 219 L=160 2D 219 L=281 2D 108 L=26 2D 159 L=310 2D 159 L=60 2D 133 L=20 2D 159 L=120 2D 133 L=16 2D 108 L=86 | 2022 | 2023 | 301262.5665 | 275685.67 | 13: 26264.976; 14: 274997.5905
3.2. Реконструкция или модернизация существующих объектов системы централизованного теплоснабжения, за исключением тепловых сетей
3.2.1 | Реконструкция котельной №6 (г.о. Клин, ул. Победы) | Повышение надежности и качества поставки тепла потребителям. Снижение неэффективных расходов. | Реконстукция котельной с заменой основного и вспомогательного оборудования в сущесвующем здании со снижением установленной мощности с автоматизацией и дипетчеризацией. г.о. Клин, ул. Победы | Мощность | Гкал/ч | 6.5 | 5 | 2022 | 2026 | 67976.2467 | 56707.06 | 13: 6428.3123; 14: 0; 15: 0; 16: 57977.2197; 17: 3570.7147; 18: 0; 19: 0; 20: 9.0949e-13
3.2.2 | Реконструкция котельной №5 (г.о. Клин, ул. Победы) | Повышение надежности и качества поставки тепла потребителям. Снижение неэффективных расходов. | Реконстукция котельной с утановкой 2х парогенераторов в существующем здании котельной. г.о. Клин, ул. Победы | Мощность | Гкал/ч | 1.4 | 1.4 | 2022 | 2026 | 59264.4311 | 49439.5 | 13: 5604.4617; 14: 0; 15: 0; 16: 50546.8764; 17: 3113.0929; 18: 0; 19: 0; 20: -4.5475e-13
3.2.3 | Реконструкция котельной №42 (г.о. Клин, мкр. Клин-9) | Повышение надежности и качества поставки тепла потребителям. Снижение неэффективных расходов. | Реконстукция ХВП. г.о. Клин, мкр. Клин-9 | Мощность | Гкал/ч | 12.6 | 12.8 | 2022 | 2024 | 2429.5068 | 2222.81 | 13: 228.6827; 14: 2073.1429; 15: 127.6812; 16: 0; 17: 0; 18: 0; 19: 0; 20: -1.1369e-13
3.2.4 | Реконструкция котельной №53 (г.о. Клин, мкр. Клин-5) | Повышение надежности и качества поставки тепла потребителям. Снижение неэффективных расходов. | Реконстукция котельной с заменой основного и вспомогательного оборудования в сущесвующем здании. Установка котла для нужд ГВС, мощностью 2 Гкал/ч. г.о. Клин, мкр. Клин-5 | Мощность | Гкал/ч | 30 | 32 | 2022 | 2026 | 46854.6166 | 39087 | 13: 4430.9023; 14: 0; 15: 0; 16: 39962.4947; 17: 2461.2195; 18: 0; 19: 0; 20: 9.0949e-13
3.2.5 | Реконструкция котельной №55 (г.о. Клин, ул. Чернышевского) | Повышение надежности и качества поставки тепла потребителям. Снижение неэффективных расходов. | Реконстукция котельной с заменой основного и вспомогательного оборудования в сущесвующем здании. Строительство дизельного РТХ (потребитель 1 категории). г.о. Клин, ул. Чернышевского | Мощность | Гкал/ч | 19.3 | 19.3 | 2022 | 2026 | 23306.2369 | 19442.5 | 13: 2204.0018; 14: 0; 15: 0; 16: 19877.9851; 17: 1224.25; 18: 0; 19: 0; 20: 1.1369e-12
3.2.6 | Реконструкция котельной №3 (г.о. Клин, Волоколамское шоссе, д.25 (Станкозавод) | Повышение надежности и качества поставки тепла потребителям. Снижение неэффективных расходов. | Реконстукция котельной с заменой основного и вспомогательного оборудования в сущесвующем здании. Установка котла для нужд ГВС, мощностью 0,8 Гкал/ч. г.о. Клин, Волоколамское шоссе, д. 25 (Станкозавод) | Мощность | Гкал/ч | 30.8 | 30.8 | 2022 | 2027 | 31666.774 | 25553 | 13: 2628.8926; 14: 0; 15: 0; 16: 0; 17: 27353.2434; 18: 1684.638; 19: 0; 20: -3.638e-12
3.2.7 | Реконструкция котельной №36 (г.о. Клин, д. Щекино) | Повышение надежности и качества поставки тепла потребителям. Снижение неэффективных расходов. | Реконстукция котельной с заменой основного и вспомогательного оборудования в сущесвующем здании со снижением установленной мощности с автоматизацией и дипетчеризацией. г.о. Клин, д. Щекино | Мощность | Гкал/ч | 1.6 | 0.5 | 2022 | 2026 | 34841.185 | 29065.17 | 13: 3294.8277; 14: 0; 15: 0; 16: 29716.1896; 17: 1830.1677; 18: 0; 19: 0; 20: 2.0464e-12
3.2.8 | Реконструкция котельной №25 (г.о. Клин, ДОЦ "Родник") | Повышение надежности и качества поставки тепла потребителям. Снижение неэффективных расходов. | Реконстукция котельной с заменой основного и вспомогательного оборудования в сущесвующем здании со снижением установленной мощности с автоматизацией и дипетчеризацией. г.о. Клин, ДОЦ "Родник" | Мощность | Гкал/ч | 3.6 | 0.6 | 2022 | 2026 | 46454.9133 | 38753.56 | 13: 4393.1036; 14: 0; 15: 0; 16: 39621.5862; 17: 2440.2236; 18: 0; 19: 0; 20: 2.7285e-12
3.2.9 | Реконструкция котельной № 1В (г.о. Клин, Высоковск, ул. Советская, 45а) | Повышение надежности и качества поставки тепла потребителям. Снижение неэффективных расходов. | Реконстукция котельной с заменой основного и вспомогательного оборудования в сущесвующем здании. Установка котла для нужд ГВС, мощностью 5 Гкал/ч. г.о. Клин, Высоковск, ул. Советская, 45а | Мощность | Гкал/ч | 40 | 45 | 2022 | 2026 | 119349.2465 | 99563.38 | 13: 11286.5048; 14: 0; 15: 0; 16: 101793.462; 17: 6269.2797; 18: 0; 19: 0; 20: 4.5475e-12
3.2.10 | Реконструкция котельной № 14 (г.о. Клин, д. Аксеново) | Повышение надежности и качества поставки тепла потребителям. Снижение неэффективных расходов. | Реконстукция котельной с заменой основного и вспомогательного оборудования в сущесвующем здании со снижением установленной мощности с автоматизацией и дипетчеризацией. Строительство РТХ. г.о. Клин, д. Аксеново | Мощность | Гкал/ч | 1.2 | 0.5 | 2022 | 2026 | 28097.7379 | 23439.66 | 13: 2657.1199; 14: 0; 15: 0; 16: 23964.676; 17: 1475.9421; 18: 0; 19: 0; 20: 0
3.2.11 | Реконструкция котельной № 43 (г.о. Клин, д. Борки) | Повышение надежности и качества поставки тепла потребителям. Снижение неэффективных расходов. | Реконструкция котельной с монтажом в существующем здании автоматизированной теплогенерирующей установки (ТГУ) мощностью 0,2 Гкал/ч с диспетчеризацией. г.о. Клин, д. Борки | Мощность | Гкал/ч | 0.3 | 0.2 | 2022 | 2026 | 7451.9423 | 6216.55 | 13: 704.7081; 14: 0; 15: 0; 16: 6355.7921; 17: 391.442; 18: 0; 19: 0; 20: -3.979e-13
3.2.12 | Реконструкция котельной № 44 (г.о. Клин, д. Малая Борщевка) | Повышение надежности и качества поставки тепла потребителям. Снижение неэффективных расходов. | Реконструкция котельной с монтажом в существующем здании автоматизированной теплогенерирующей установки (ТГУ) мощностью 0,2 Гкал/ч с диспетчеризацией. г.о. Клин, д. Малая Борщевка | Мощность | Гкал/ч | 0.3 | 0.2 | 2022 | 2026 | 7451.9423 | 6216.55 | 13: 704.7081; 14: 0; 15: 0; 16: 6355.7921; 17: 391.442; 18: 0; 19: 0; 20: -3.979e-13
3.2.13 | Реконструкция котельной № 4 (г.о. Клин, д. Ямуга) | Повышение надежности и качества поставки тепла потребителям. Снижение неэффективных расходов. | Реконструкция котельной с монтажом в существующем здании автоматизированной теплогенерирующей установки (ТГУ) мощностью 0,3 Гкал/ч с диспетчеризацией. г.о. Клин, д. Ямуга | Мощность | Гкал/ч | 1.6 | 0.3 | 2022 | 2026 | 7718.2992 | 6438.75 | 13: 729.8967; 14: 0; 15: 0; 16: 6582.9691; 17: 405.4334; 18: 0; 19: 0; 20: -5.6843e-14
3.2.14 | Реконструкция котельной № 19 (г.о. Клин, д. Новощапово) | Повышение надежности и качества поставки тепла потребителям. Снижение неэффективных расходов. | Реконстукция котельной с заменой основного и вспомогательного оборудования в сущесвующем здании со снижением установленной мощности с автоматизацией и дипетчеризацией. г.о. Клин, д. Новощапово | Мощность | Гкал/ч | 5.2 | 2.5 | 2022 | 2026 | 44181.2651 | 36856.84 | 13: 4178.0914; 14: 0; 15: 0; 16: 37682.3822; 17: 2320.7914; 18: 0; 19: 0; 20: -4.5475e-13
3.2.15 | Реконструкция котельной № 26 (г.о. Клин, д. Соголево) | Повышение надежности и качества поставки тепла потребителям. Снижение неэффективных расходов. | Реконстукция котельной с мотажом в существующем здании ТГУ с автоматизацией и дипетчеризацией. г.о. Клин, д. Соголево | Мощность | Гкал/ч | 0.6 | 0.4 | 2022 | 2025 | 25522.9348 | 22397.89 | 13: 2304.2949; 14: 0; 15: 21871.6063; 16: 1347.0336; 17: 0; 18: 0; 19: 0; 20: -1.3642e-12
3.2.16 | Реконструкция котельной № 41 (г.о. Клин, пос. Зубово, ул. Октябрьская) | Повышение надежности и качества поставки тепла потребителям. Снижение неэффективных расходов. | Реконструкция котельной № 41 (г.о. Клин, пос. Зубово, ул. Октябрьская) | Мощность | Гкал/ч | 1.1 | 0.3 | 2022 | 2025 | 20440.327 | 17937.6 | 13: 1845.4203; 14: 0; 15: 17516.1198; 16: 1078.7869; 17: 0; 18: 0; 19: 0; 20: -2.2737e-13
3.2.17 | Реконструкция котельной № 46 (г.о. Клин, мкр. Клин-9) | Повышение надежности и качества поставки тепла потребителям. Снижение неэффективных расходов. | Реконстукция котельной с заменой угольного на пелетный котел с автоматизацией и дипетчеризацией. г.о. Клин, мкр. Клин-9 | Мощность | Гкал/ч | 0.3 | 0.3 | 2022 | 2026 | 21732.3092 | 18129.5 | 13: 2055.1601; 14: 0; 15: 0; 16: 18535.5757; 17: 1141.5734; 18: 0; 19: 0; 20: -2.2737e-13
3.2.18 | Реконструкция котельной № 57 (г.о. Клин, ул. Ленина) | Повышение надежности и качества поставки тепла потребителям. Снижение неэффективных расходов. | Реконструкция котельной с увеличением установленной мощности до 28,2 Гкал/ч (установка дополнительного котла 7,56 Гкал/час в существующем здании) с приобретение ПБМК мощностью 0,86 Гкал/ч в целях обеспечения потребителей 1-й ктегории. | Мощность | Гкал/ч | 20.64 | 28.2 | 2022 | 2023 | 115308.67 | 106469.37 | 13: 27690.5537; 14: 87618.1163; 15: 0; 16: 0; 17: 0; 18: 0; 19: 0; 20: 0
3.2.19 | Реконструция котельной Решоткино (г.о. Клин, п. Решоткино) | Повышение надежности и качества поставки тепла потребителям. Снижение неэффективных расходов. | Реконструция котельной с заменой основного и вспомогательного оборудования в сущесвующем здании со снижением установленной мощности с автоматизацией и дипетчеризацией г.о. Клин, п. Решоткино | Мощность | Гкал/ч | 12.9 | 8.6 | 2022 | 2023 | 14865.495 | 13725.94 | 13: 3569.8425; 14: 11295.6525; 15: 0; 16: 0; 17: 0; 18: 0; 19: 0; 20: 0
3.2.20 | Модернизация Котельной №1 расположеноой по адресу г.о. Клин, ул. Мечникова,13 | Приведение узлов учета к требованиям нормативно-технической документации. Снижение неэффективных расходов. | Мероприятие направлено на приведение коммерческих узлов учета в соответствие с требованиями норматиной документации. г.о. Клин, ул. Мечникова,13 | Мощность | Гкал/ч | 60 | 60 | 2022 | 2043 | 13252.68 | 13252.68 | 13: 525.48; 14: 2767.2; 22: 2097.9; 30: 926.1; 34: 6936
3.2.21 | Модернизация Котельной №2 расположеноой по адресу г.о. Клин, ул. Мечникова,13 | Приведение узлов учета к требованиям нормативно-технической документации. Снижение неэффективных расходов. | Мероприятие направлено на приведение коммерческих узлов учета в соответствие с требованиями норматиной документации. г.о. Клин, ул. Мечникова,13 | Мощность | Гкал/ч | 25.8 | 25.8 | 2022 | 2043 | 13252.68 | 13252.68 | 13: 525.48; 14: 2767.2; 22: 2097.9; 30: 926.1; 34: 6936
3.2.22 | Модернизация Котельной №2B расположенной по адресу г.о. Клин, ул. Высоковск, ул. Курятникова, 97, стр.6 | Приведение узлов учета к требованиям нормативно-технической документации. Снижение неэффективных расходов | Мероприятие направлено на приведение коммерческих узлов учета в соответствие с требованиями норматиной документации. г.о. Клин, ул. Высоковск, ул. Курятникова, 97, стр.6 | Мощность | Гкал/ч | 1.94 | 1.94 | 2022 | 2045 | 8624.04 | 8624.04 | 13: 1147.08; 14: 1383.6; 23: 1464.96; 33: 828; 36: 3800.4
3.2.23 | Модернизация Котельной №9, расположенной по адресу г.о. Клин, ул. Слободская | Приведение узлов учета к требованиям нормативно-технической документации. Снижение неэффективных расходов | Мероприятие направлено на приведение коммерческих узлов учета в соответствие с требованиями норматиной документации. г.о. Клин, г.о. Клин, ул. Слободская | Мощность | Гкал/ч | 0.86 | 0.86 | 2022 | 2043 | 6418.38 | 6418.38 | 13: 1008.72; 16: 1061.76; 22: 1198.8; 30: 721.5; 34: 2427.6
3.2.24 | Модернизация Котельной №10, расположенной по адресу г.о. Клин, ул. Напруговая дорога | Приведение узлов учета к требованиям нормативно-технической документации. Снижение неэффективных расходов | Мероприятие направлено на приведение коммерческих узлов учета в соответствие с требованиями норматиной документации. г.о. Клин, ул. Напруговая дорога | Мощность | Гкал/ч | 1.72 | 1.72 | 2022 | 2039 | 4853.52 | 4853.52 | 13: 1213.14; 15: 1375.98; 22: 1398.6; 30: 865.8
3.2.25 | Модернизация Котельной №11, расположенной по адресуг.о. Клин, ул. Горького | Приведение узлов учета к требованиям нормативно-технической документации. Снижение неэффективных расходов | Мероприятие направлено на приведение коммерческих узлов учета в соответствие с требованиями норматиной документации. г.о. Клин, ул. Горького | Мощность | Гкал/ч | 3.61 | 3.61 | 2022 | 2039 | 4994.34 | 4994.34 | 13: 1213.14; 16: 1516.8; 22: 1398.6; 30: 865.8
3.2.26 | Модернизация Котельной №12, расположенной по адресу г.о. Клин, ул. Московская | Приведение узлов учета к требованиям нормативно-технической документации. Снижение неэффективных расходов | Мероприятие направлено на приведение коммерческих узлов учета в соответствие с требованиями норматиной документации.г.о. Клин, ул. Московская | Мощность | Гкал/ч | 0.69 | 0.69 | 2022 | 2043 | 6427.5 | 6427.5 | 13: 1017.84; 16: 1061.76; 22: 1198.8; 30: 721.5; 34: 2427.6
3.2.27 | Модернизация Котельной №22, расположенной по адресу, г.о. Клин, ул. Решоткино | Приведение узлов учета к требованиям нормативно-технической документации. Снижение неэффективных расходов | Мероприятие направлено на приведение коммерческих узлов учета в соответствие с требованиями норматиной документации.г.о. Клин, ул. Решоткино | Мощность | Гкал/ч | 12.9 | 12.9 | 2022 | 2045 | 10370.04 | 10370.04 | 13: 525.48; 15: 2896.8; 23: 1988.16; 33: 1159.2; 36: 3800.4
3.2.28 | Модернизация Котельной №29, расположенной по адресу, г.о. Клин, д. Селинское | Приведение узлов учета к требованиям нормативно-технической документации. Снижение неэффективных расходов | Мероприятие направлено на приведение коммерческих узлов учета в соответствие с требованиями норматиной документации.г.о. Клин, д. Селинское | Мощность | Гкал/ч | 0.17 | 0.17 | 2022 | 2045 | 6640.5 | 6640.5 | 13: 834.78; 16: 1061.76; 23: 1255.68; 33: 828; 36: 2660.28
3.2.29 | Модернизация Котельной №30, расположенной по адресу, г.о. Клин, д.Масюгино | Приведение узлов учета к требованиям нормативно-технической документации. Снижение неэффективных расходов | Мероприятие направлено на приведение коммерческих узлов учета в соответствие с требованиями норматиной документации .г.о. Клин, д.Масюгино | Мощность | Гкал/ч | 0.43 | 0.43 | 2022 | 2042 | 5660.46 | 5660.46 | 13: 1258.38; 23: 1255.68; 33: 3146.4
3.2.30 | Модернизация Котельной №38, расположенной по адресу, г.о. Клин, пос. Решетниково | Приведение узлов учета к требованиям нормативно-технической документации. Снижение неэффективных расходов | Мероприятие направлено на приведение коммерческих узлов учета в соответствие с требованиями норматиной документации г.о. Клин, пос. Решетниково | Мощность | Гкал/ч | 6.45 | 6.45 | 2022 | 2024 | 3422.28 | 3422.28 | 13: 525.48; 15: 2896.8
3.2.31 | Модернизация Котельной №49, расположенной по адресу, г.о. Клин, д. Вертково | Приведение узлов учета к требованиям нормативно-технической документации. Снижение неэффективных расходов | Мероприятие направлено на приведение коммерческих узлов учета в соответствие с требованиями норматиной документации г.о. Клин, д. Вертково | Мощность | Гкал/ч | 0.34 | 0.34 | 2022 | 2044 | 6570.48 | 6570.48 | 13: 1945.8; 23: 1255.68; 33: 828; 35: 2541
3.2.32 | Модернизация Котельной №54, расположенной по адресу, г.о. Клин,ул. Чайковского, д.14 | Приведение узлов учета к требованиям нормативно-технической документации. Снижение неэффективных расходов | Мероприятие направлено на приведение коммерческих узлов учета в соответствие с требованиями норматиной документации г.о. Клин, ул. Чайковского, д.14 | Мощность | Гкал/ч | 3.44 | 3.44 | 2022 | 2039 | 4174.56 | 4174.56 | 13: 393.36; 16: 1516.8; 22: 1398.6; 30: 865.8
3.2.33 | Модернизация Котельной расположенной по адресу, г. Клин, ул. Победы | Приведение узлов учета к требованиям нормативно-технической документации. Снижение неэффективных расходов | Мероприятие направлено на приведение коммерческих узлов учета в соответствие с требованиями норматиной документации г. Клин, ул. Победы | Мощность | Гкал/ч | 6.45 | 6.45 | 2032 | 2044 | 6483.96 | 6483.96 | 23: 1988.16; 30: 865.8; 35: 3630
3.2.34 | Модернизация Котельной расположенной по адресу, г. Клин, ул. Победы | Приведение узлов учета к требованиям нормативно-технической документации. Снижение неэффективных расходов | Мероприятие направлено на приведение коммерческих узлов учета в соответствие с требованиями норматиной документации г. Клин, ул. Победы | Мощность | Гкал/ч | 1.4003 | 1.4003 | 2033 | 2044 | 4795.5 | 4795.5 | 24: 1533; 30: 721.5; 35: 2541
3.2.35 | Модернизация Котельной, Клин-9 | Приведение узлов учета к требованиям нормативно-технической документации. Снижение неэффективных расходов | Мероприятие направлено на приведение коммерческих узлов учета в соответствие с требованиями норматиной документации Котельной, Клин 9 | Мощность | Гкал/ч | 12.6233 | 12.6233 | 2033 | 2044 | 6617.7 | 6617.7 | 24: 2080.5; 31: 907.2; 35: 3630
3.2.36 | Модернизация Котельной, Клин-9 | Приведение узлов учета к требованиям нормативно-технической документации. Снижение неэффективных расходов | Мероприятие направлено на приведение коммерческих узлов учета в соответствие с требованиями норматиной документации Котельной, Клин 9 | Мощность | Гкал/ч | 0.3 | 0.3 | 2033 | 2044 | 4611 | 4611 | 24: 1314; 31: 756; 35: 2541
3.2.37 | Модернизация Котельной, Клин-5 | Приведение узлов учета к требованиям нормативно-технической документации. Снижение неэффективных расходов | Мероприятие направлено на приведение коммерческих узлов учета в соответствие с требованиями норматиной документации Котельной, Клин 5 | Мощность | Гкал/ч | 30.0054 | 30.0054 | 2033 | 2040 | 3357.9 | 3357.9 | 24: 2299.5; 31: 1058.4
3.2.38 | Модернизация Котельной расположенной по адресу, г. Клин, ул. Чернышевского | Приведение узлов учета к требованиям нормативно-технической документации. Снижение неэффективных расходов | Мероприятие направлено на приведение коммерческих узлов учета в соответствие с требованиями норматиной документации г. Клин, ул. Чернышевского | Мощность | Гкал/ч | 19.264 | 19.264 | 2033 | 2045 | 10958.7 | 10958.7 | 24: 2299.5; 31: 1058.4; 36: 7600.8
3.2.39 | Модернизация Котельной расположенной по адресу, г. Клин, ул. Ленина | Приведение узлов учета к требованиям нормативно-технической документации. Снижение неэффективных расходов | Мероприятие направлено на приведение коммерческих узлов учета в соответствие с требованиями норматиной документации г. Клин, ул. Ленина | Мощность | Гкал/ч | 20.64 | 20.64 | 2033 | 2040 | 3357.9 | 3357.9 | 24: 2299.5; 31: 1058.4
3.2.40 | Модернизация Котельной расположенной по адресу, г. Клин, ул. Трудовая, 18 (школа) | Приведение узлов учета к требованиям нормативно-технической документации. Снижение неэффективных расходов | Мероприятие направлено на приведение коммерческих узлов учета в соответствие с требованиями норматиной документации г. Клин, ул. Трудовая, 18 (школа) | Мощность | Гкал/ч | 0.172 | 0.172 | 2035 | 2044 | 4739.3791 | 4739.3791 | 26: 1442.3791; 31: 756; 35: 2541
3.2.41 | Модернизация Котельной расположенной по адресу, го Клин, Волоколамское шоссе, д. 25 (Станкозавод) | Приведение узлов учета к требованиям нормативно-технической документации. Снижение неэффективных расходов | Мероприятие направлено на приведение коммерческих узлов учета в соответствие с требованиями норматиной документации го Клин, Волоколамское шоссе, д. 25 (Станкозавод) | Мощность | Гкал/ч | 30.0054 | 30.0054 | 2034 | 2040 | 3466.632 | 3466.632 | 25: 2408.232; 31: 1058.4
3.2.42 | Модернизация Котельной расположенной по адресу, г. Клин, Талицкий проезд, (Лесхоз) | Приведение узлов учета к требованиям нормативно-технической документации. Снижение неэффективных расходов | Мероприятие направлено на приведение коммерческих узлов учета в соответствие с требованиями норматиной документации г. Клин, Талицкий проезд, (Лесхоз) | Мощность | Гкал/ч | 0.344 | 0.344 | 2037 | 2040 | 2334.96 | 2334.96 | 28: 1578.96; 31: 756
3.2.43 | Модернизация Котельной расположенной по адресу, г. Клин, ул. Пролетарский проезд | Приведение узлов учета к требованиям нормативно-технической документации. Снижение неэффективных расходов | Мероприятие направлено на приведение коммерческих узлов учета в соответствие с требованиями норматиной документации г. Клин, ул. Пролетарский проезд | Мощность | Гкал/ч | 3.612 | 3.612 | 2037 | 2040 | 2749.32 | 2749.32 | 28: 1842.12; 31: 907.2
3.2.44 | Модернизация Котельной расположенной по адресу, г. Клин, п. Чайковского | Приведение узлов учета к требованиям нормативно-технической документации. Снижение неэффективных расходов | Мероприятие направлено на приведение коммерческих узлов учета в соответствие с требованиями норматиной документации г. Клин, п. Чайковского | Мощность | Гкал/ч | 10.92 | 10.92 | 2034 | 2040 | 3237.276 | 3237.276 | 25: 2178.876; 31: 1058.4
3.2.45 | Модернизация Котельной расположенной по адресу, д. Щекино | Приведение узлов учета к требованиям нормативно-технической документации. Снижение неэффективных расходо | Мероприятие направлено на приведение коммерческих узлов учета в соответствие с требованиями норматиной документации д. Щекино | Мощность | Гкал/ч | 1.62 | 1.62 | 2034 | 2040 | 2512.692 | 2512.692 | 25: 1605.492; 31: 907.2
3.2.46 | Модернизация Котельной расположенной по адресу, п.Кузнецово | Приведение узлов учета к требованиям нормативно-технической документации. Снижение неэффективных расходов | Мероприятие направлено на приведение коммерческих узлов учета в соответствие с требованиями норматиной документации п.Кузнецово | Мощность | Гкал/ч | 4.3 | 4.3 | 2034 | 2040 | 2512.692 | 2512.692 | 25: 1605.492; 31: 907.2
3.2.47 | Модернизация Котельной расположенной по адресу, п.Нудоль | Приведение узлов учета к требованиям нормативно-технической документации. Снижение неэффективных расходов | Мероприятие направлено на приведение коммерческих узлов учета в соответствие с требованиями норматиной документации п.Нудоль | Мощность | Гкал/ч | 20.64 | 20.64 | 2034 | 2040 | 3237.276 | 3237.276 | 25: 2178.876; 31: 1058.4
3.2.48 | Модернизация Котельной расположенной по адресу, д. Ногово | Приведение узлов учета к требованиям нормативно-технической документации. Снижение неэффективных расходов | Мероприятие направлено на приведение коммерческих узлов учета в соответствие с требованиями норматиной документации д. Ногово | Мощность | Гкал/ч | 0.255 | 0.255 | 2034 | 2040 | 2196.792 | 2196.792 | 25: 1440.792; 31: 756
3.2.49 | Модернизация Котельной расположенной по адресу, д. Спасское | Приведение узлов учета к требованиям нормативно-технической документации. Снижение неэффективных расходов | Приведение узлов учета к требованиям нормативно-технической документации. Снижение неэффективных расходов д. Спасское | Мощность | Гкал/ч | 0.255 | 0.255 | 2036 | 2040 | 2264.4 | 2264.4 | 27: 1508.4; 31: 756
3.2.50 | Модернизация Котельной расположенной по адресу, п. Нарынка | Приведение узлов учета к требованиям нормативно-технической документации. Снижение неэффективных расходов | Приведение узлов учета к требованиям нормативно-технической документации. Снижение неэффективных расходов п. Нарынка | Мощность | Гкал/ч | 6.2 | 6.2 | 2035 | 2040 | 2494.1337 | 2494.1337 | 26: 1738.1337; 31: 756
3.2.51 | Модернизация Котельной расположенной по адресу, г. Клин, Д.О.Ц. "Родник" | Приведение узлов учета к требованиям нормативно-технической документации. Снижение неэффективных расходов | Приведение узлов учета к требованиям нормативно-технической документации. Снижение неэффективных расходов г. Клин, Д.О.Ц. "Родник" | Мощность | Гкал/ч | 3.6 | 3.6 | 2036 | 2040 | 2264.4 | 2264.4 | 27: 1508.4; 31: 756
3.2.52 | Модернизация Котельной расположенной по адресу,д. Малеевка | Приведение узлов учета к требованиям нормативно-технической документации. Снижение неэффективных расходов | Приведение узлов учета к требованиям нормативно-технической документации. Снижение неэффективных расходов д. Малеевка | Мощность | Гкал/ч | 6.45 | 6.45 | 2035 | 2041 | 2531.2406 | 2531.2406 | 26: 1740.4406; 32: 790.8
3.2.53 | Модернизация Котельной расположенной по адресу, п. Марков лес | Приведение узлов учета к требованиям нормативно-технической документации. Снижение неэффективных расходов | Приведение узлов учета к требованиям нормативно-технической документации. Снижение неэффективных расходов п. Марков лес | Мощность | Гкал/ч | 2.58 | 2.58 | 2036 | 2041 | 2550.6 | 2550.6 | 27: 1759.8; 32: 790.8
3.2.54 | Модернизация Котельной расположенной по адресу пос.Высоковск, Советская, 45а | Приведение узлов учета к требованиям нормативно-технической документации. Снижение неэффективных расходов | Приведение узлов учета к требованиям нормативно-технической документации. Снижение неэффективных расходов пос.Высоковск, Советская, 45а | Мощность | Гкал/ч | 40 | 40 | 2035 | 2041 | 4000.5 | 4000.5 | 26: 2893.38; 32: 1107.12
3.2.55 | Модернизация Котельной расположенной по адресу пос. Павельцево | Приведение узлов учета к требованиям нормативно-технической документации. Снижение неэффективных расходов | Приведение узлов учета к требованиям нормативно-технической документации. Снижение неэффективных расходов пос. Павельцево | Мощность | Гкал/ч | 1.6254 | 1.6254 | 2036 | 2041 | 2550.6 | 2550.6 | 27: 1759.8; 32: 790.8
3.2.56 | Модернизация Котельной расположенной по адресу д. Елгозино | Приведение узлов учета к требованиям нормативно-технической документации. Снижение неэффективных расходов | Приведение узлов учета к требованиям нормативно-технической документации. Снижение неэффективных расходов д. Елгозино | Мощность | Гкал/ч | 16.77 | 16.77 | 2035 | 2041 | 3543.1231 | 3543.1231 | 26: 2436.0031; 32: 1107.12
3.2.57 | Модернизация Котельной расположенной по адресу д. Дятлово | Приведение узлов учета к требованиям нормативно-технической документации. Снижение неэффективных расходов | Приведение узлов учета к требованиям нормативно-технической документации. Снижение неэффективных расходов д. Дятлово | Мощность | Гкал/ч | 0.344 | 0.344 | 2036 | 2041 | 2299.2 | 2299.2 | 27: 1508.4; 32: 790.8
3.2.58 | Модернизация Котельной расположенной по адресу д. Воздвиженское | Приведение узлов учета к требованиям нормативно-технической документации. Снижение неэффективных расходов | Приведение узлов учета к требованиям нормативно-технической документации. Снижение неэффективных расходов д. Воздвиженское | Мощность | Гкал/ч | 6.3 | 6.3 | 2036 | 2041 | 2708.76 | 2708.76 | 27: 1759.8; 32: 948.96
3.2.59 | Модернизация Котельной расположенной по адресу д. Некрасино | Приведение узлов учета к требованиям нормативно-технической документации. Снижение неэффективных расходов | Приведение узлов учета к требованиям нормативно-технической документации. Снижение неэффективных расходов д. Некрасино | Мощность | Гкал/ч | 0.50568 | 0.50568 | 2036 | 2041 | 2299.2 | 2299.2 | 27: 1508.4; 32: 790.8
3.2.60 | Модернизация Котельной расположенной по адресу д. Васильково | Приведение узлов учета к требованиям нормативно-технической документации. Снижение неэффективных расходов | Приведение узлов учета к требованиям нормативно-технической документации. Снижение неэффективных расходов д. Васильково | Мощность | Гкал/ч | 0.258 | 0.258 | 2039 | 2042 | 2522.4 | 2522.4 | 30: 1731.6; 33: 790.8
3.2.61 | Модернизация Котельной расположенной по адресу пос. Выголь | Приведение узлов учета к требованиям нормативно-технической документации. Снижение неэффективных расходов | Приведение узлов учета к требованиям нормативно-технической документации. Снижение неэффективных расходов пос. Выголь | Мощность | Гкал/ч | 1.62 | 1.62 | 2036 | 2041 | 2550.6 | 2550.6 | 27: 1759.8; 32: 790.8
3.2.62 | Модернизация Котельной расположенной по адресу д. Аксеново | Приведение узлов учета к требованиям нормативно-технической документации. Снижение неэффективных расходов | Приведение узлов учета к требованиям нормативно-технической документации. Снижение неэффективных расходов д. Аксеново | Мощность | Гкал/ч | 1.2 | 1.2 | 2037 | 2041 | 2632.92 | 2632.92 | 28: 1842.12; 32: 790.8
3.2.63 | Модернизация Котельной расположенной по адресу пос. Шевляково | Приведение узлов учета к требованиям нормативно-технической документации. Снижение неэффективных расходов | Приведение узлов учета к требованиям нормативно-технической документации. Снижение неэффективных расходов пос. Шевляково | Мощность | Гкал/ч | 24.9 | 24.9 | 2037 | 2041 | 3607.14 | 3607.14 | 28: 2500.02; 32: 1107.12
3.2.64 | Модернизация Котельной расположенной по адресу д. Новощапово | Приведение узлов учета к требованиям нормативно-технической документации. Снижение неэффективных расходов | Приведение узлов учета к требованиям нормативно-технической документации. Снижение неэффективных расходов д. Новощапово | Мощность | Гкал/ч | 5.16 | 5.16 | 2037 | 2041 | 2791.08 | 2791.08 | 28: 1842.12; 32: 948.96
3.2.65 | Модернизация Котельной расположенной по адресу пос. Раздолье | Приведение узлов учета к требованиям нормативно-технической документации. Снижение неэффективных расходов | Приведение узлов учета к требованиям нормативно-технической документации. Снижение неэффективных расходов пос. Раздолье | Мощность | Гкал/ч | 1.6254 | 1.6254 | 2037 | 2041 | 2632.92 | 2632.92 | 28: 1842.12; 32: 790.8
3.2.66 | Модернизация Котельной расположенной по адресу д. Слобода | Приведение узлов учета к требованиям нормативно-технической документации. Снижение неэффективных расходов | Приведение узлов учета к требованиям нормативно-технической документации. Снижение неэффективных расходов д. Слобода | Мощность | Гкал/ч | 16.6 | 16.6 | 2037 | 2041 | 3448.98 | 3448.98 | 28: 2500.02; 32: 948.96
3.2.67 | Модернизация Котельной расположенной по адресу пос. Зубово (ул. Первомайская) | Приведение узлов учета к требованиям нормативно-технической документации. Снижение неэффективных расходов | Приведение узлов учета к требованиям нормативно-технической документации. Снижение неэффективных расходов пос. Зубово (ул. Первомайская) | Мощность | Гкал/ч | 5.16 | 5.16 | 2038 | 2041 | 2877.6 | 2877.6 | 29: 1928.64; 32: 948.96
3.2.68 | Модернизация Котельной расположенной по адресу г. Клин, д. Струбково | Приведение узлов учета к требованиям нормативно-технической документации. Снижение неэффективных расходов | Приведение узлов учета к требованиям нормативно-технической документации. Снижение неэффективных расходов г. Клин, д. Струбково | Мощность | Гкал/ч | 4.816 | 4.816 | 2038 | 2041 | 2877.6 | 2877.6 | 29: 1928.64; 32: 948.96
3.2.69 | Модернизация Котельной расположенной по адресу г. Клин, д. Соголево | Приведение узлов учета к требованиям нормативно-технической документации. Снижение неэффективных расходов | Приведение узлов учета к требованиям нормативно-технической документации. Снижение неэффективных расходов г. Клин, д. Соголево | Мощность | Гкал/ч | 0.645 | 0.645 | 2035 | 2041 | 2237.5437 | 2237.5437 | 26: 1446.7437; 32: 790.8
3.2.70 | Модернизация Котельной расположенной по адресу г. Клин, пос. Спас-Заулок | Приведение узлов учета к требованиям нормативно-технической документации. Снижение неэффективных расходов | Приведение узлов учета к требованиям нормативно-технической документации. Снижение неэффективных расходов г. Клин, пос. Спас-Заулок | Мощность | Гкал/ч | 5.15 | 5.15 | 2038 | 2041 | 2877.6 | 2877.6 | 29: 1928.64; 32: 948.96
3.2.71 | Модернизация Котельной расположенной по адресу г. Клин, пос. Решетниково (ул. Лесная) | Приведение узлов учета к требованиям нормативно-технической документации. Снижение неэффективных расходов | Приведение узлов учета к требованиям нормативно-технической документации. Снижение неэффективных расходов г. Клин, пос. Решетниково (ул. Лесная) | Мощность | Гкал/ч | 6.45 | 6.45 | 2032 | 2045 | 6782.16 | 6782.16 | 23: 1988.16; 33: 993.6; 36: 3800.4
3.2.72 | Модернизация Котельной расположенной по адресу г. Клин, пос. Решетниково (ул. Садовая) | Приведение узлов учета к требованиям нормативно-технической документации. Снижение неэффективных расходов | Приведение узлов учета к требованиям нормативно-технической документации. Снижение неэффективных расходов г. Клин, пос. Решетниково (ул. Садовая) | Мощность | Гкал/ч | 6.45 | 6.45 | 2038 | 2042 | 2922.24 | 2922.24 | 29: 1928.64; 33: 993.6
3.2.73 | Модернизация Котельной расположенной по адресу д. Захарово | Приведение узлов учета к требованиям нормативно-технической документации. Снижение неэффективных расходов | Приведение узлов учета к требованиям нормативно-технической документации. Снижение неэффективных расходов д. Захарово | Мощность | Гкал/ч | 0.86 | 0.86 | 2038 | 2042 | 2481.12 | 2481.12 | 29: 1653.12; 33: 828
3.2.74 | Модернизация Котельной расположенной по адресу пос. Зубово (ул. Октябрьская) | Приведение узлов учета к требованиям нормативно-технической документации. Снижение неэффективных расходов | Приведение узлов учета к требованиям нормативно-технической документации. Снижение неэффективных расходов пос. Зубово (ул. Октябрьская) | Мощность | Гкал/ч | 1.0836 | 1.0836 | 2038 | 2042 | 2481.12 | 2481.12 | 29: 1653.12; 33: 828
3.2.75 | Модернизация Котельной расположенной по адресу г. Клин, д. Борки | Приведение узлов учета к требованиям нормативно-технической документации. Снижение неэффективных расходов | Приведение узлов учета к требованиям нормативно-технической документации. Снижение неэффективных расходов. г. Клин, д. Борки | Мощность | Гкал/ч | 0.258 | 0.258 | 2038 | 2042 | 4799.52 | 4799.52 | 29: 1653.12; 33: 3146.4
3.2.76 | Модернизация Котельной расположенной по адресу , д. Малая Борщевка | Приведение узлов учета к требованиям нормативно-технической документации. Снижение неэффективных расходов | Приведение узлов учета к требованиям нормативно-технической документации. Снижение неэффективных расходов. д. Малая Борщевка | Мощность | Гкал/ч | 0.258 | 0.258 | 2038 | 2042 | 2481.12 | 2481.12 | 29: 1653.12; 33: 828
3.2.77 | Модернизация Котельной расположенной по адресу , пос. Воронинское | Приведение узлов учета к требованиям нормативно-технической документации. Снижение неэффективных расходов | Приведение узлов учета к требованиям нормативно-технической документации. Снижение неэффективных расходов.пос. Воронинское | Мощность | Гкал/ч | 0.086 | 0.086 | 2039 | 2044 | 5100.6 | 5100.6 | 30: 1731.6; 33: 828; 35: 2541
3.2.78 | Модернизация Котельной расположенной по адресу , д. Бирево | Приведение узлов учета к требованиям нормативно-технической документации. Снижение неэффективных расходов | Приведение узлов учета к требованиям нормативно-технической документации. Снижение неэффективных расходов.д. Бирево | Мощность | Гкал/ч | 4.3 | 4.3 | 2039 | 2042 | 3013.8 | 3013.8 | 30: 2020.2; 33: 993.6
3.2.79 | Модернизация Котельной расположенной по адресу , д. Ямуга | Приведение узлов учета к требованиям нормативно-технической документации. Снижение неэффективных расходов | Приведение узлов учета к требованиям нормативно-технической документации. Снижение неэффективных расходов.д. Ямуга | Мощность | Гкал/ч | 1.63 | 1.63 | 2039 | 2042 | 2559.6 | 2559.6 | 30: 1731.6; 33: 828
Всего по группе 3. | [9 empty] | 13825527.1897 | 9001199.364 | 0 | 0 | 418527.3161 | 773653.3862 | 1172287.8757 | 1927832.0821 | 957939.7569 | 364070.6742 | 345989.2252 | 362250.7188 | 379276.5026 | 407891.6982 | 426962.7956 | 447133.3325 | 467184.5371 | 488884.8958 | 512688.443 | 537045.0582 | 562010.2044 | 588119.1731 | 615646.4139 | 644725.169 | 675984.3129 | 707796.3384 | 19965 | 21662.28
Группа 4. Мероприятия, направленные на снижение негативного воздействия на окружающую среду, достижение плановых значений показателей надежности и энергетической эффективности объектов теплоснабжения, повышение эффективности работы систем централизованного теплоснабжения
4.1 | Модернизация котельной № 40 (д. Захарово) | Предполагается выполнить мероприятия установке системы автоматического регулирования, технологических защит и диспетчеризации. | г.о. Клин,д. Захарово | Мощность | Гкал/ч | 0.9 | 0.9 | 2022 | 2025 | 6755.98 | 6181.2 | 13: 247.25; 14: 388.67; 15: 5765; 16: 355.06; 20: 3.979e-13
4.2 | Модернизация котельной №16 (п. Нарынка) | Предполагается выполнить мероприятия установке системы автоматического регулирования, технологических защит и диспетчеризации. | г.о. Клин, п. Нарынка | Мощность | Гкал/ч | 6.2 | 6.2 | 2022 | 2025 | 7396.26 | 6767 | 13: 270.68; 14: 425.51; 15: 6311.36; 16: 388.71; 20: -8.5265e-13
Всего по группе 4. | [9 empty] | 14152.24 | 12948.2 | 13: 0; 13: 517.93; 14: 814.18; 15: 12076.36; 16: 743.77; 17: 0; 18: 0; 19: 0; 20: -4.5475e-13; 21: 0
Группа 5. Вывод из эксплуатации, консервация и демонтаж объектов системы централизованного теплоснабжения
5.1. Вывод из эксплуатации, консервация и демонтаж тепловых сетей
5.1.1
5.1.2
5.2. Вывод из эксплуатации, консервация и демонтаж иных объектов системы централизованного теплоснабжения, за исключением тепловых сетей
Всего по группе 5. | [9 empty] | 0 | 0 | 13: 0; 13: 0; 14: 0; 18: 0; 19: 0; 20: 0; 21: 0
Всего по группам | [9 empty] | 16838048.4102 | 11697747.3839 |  | 0 | 946243.0716 | 2567509.4845 | 1701037.2582 | 2085302.7842 | 962669.039 | 364070.6742 | 345989.2252 | 362250.7188 | 379276.5026 | 407891.6982 | 426962.7956 | 447133.3325 | 467184.5371 | 488884.8958 | 512688.443 | 537045.0582 | 562010.2044 | 588119.1731 | 615646.4139 | 644725.169 | 675984.3129 | 707796.3384 | 19965 | 21662.28
[14 empty] | 946242.8651 | 2567509.6623 | 1701037.2648 | 2085302.7764 | 962669.0388 | 364070.6747 | 345989.2252 | 362250.7188 | 379276.5026 | 407891.6982 | 426962.7956 | 447133.3325 | 467184.5371 | 488884.8996 | 512688.443 | 537045.0582 | 562010.2044 | 588119.1731 | 615646.4139 | 644725.169 | 675984.3129 | 707796.3384 | 19965 | 21662.28
[14 empty] | 0.20643 | -0.17782 | -0.0066092 | 0.007809 | 0.00011952 | -0.00048183 | 0 | 0 | 0 | 0 | 0 | 0 | 0 | -0.0038353 | 0 | 0 | 0 | 0 | 0 | 0 | 0 | 0 | 0 | 0
0.20643
И.о. генерального директора ООО"Газпром теплоэнерго МО" А.В. Кутенко
М.П.
0.00016468
[10 empty] | 16838048.4023 | 11697747.3837 | 12: 0; 13: 0
[10 empty] | 0.0079038 | 0.00016468 | 12: 0; 13: 0
[10 empty] | 13825527.1823 | 9001199.3638 | 12: 0; 13: 0
[10 empty] | 0.0074469 | 0.00016468 | 12: 0; 13: 0

## Ф 2 ИП ТЗ_1
Форма №2- ИП ТС (ТЗ-1)
городской округ Клин Московской области
Инвестиционная программа
Общество с ограниченной ответственностью "Газпром теплоэнерго Московская область"
(наименование регулируемой организации)
в сфере теплоснабжения на 2022-2045 годы
[13 empty] | 1.051 | 1.048 | 1.047 | 1.047 | 1.047 | 1.047 | 1.047 | 1.047 | 1.047 | 1.047 | 1.047 | 1.047 | 1.047 | 1.047 | 1.047 | 1.047 | 1.047 | 1.047 | 1.047 | 1.047 | 1.047 | 1.047 | 1.047 | 1.047 | 1.047
[11 empty] | 1.2 |  | 1.051 | 1.1014 | 1.1532 | 1.2074 | 1.2642 | 1.3236 | 1.3858 | 1.4509 | 1.5191 | 1.5905 | 1.6653 | 1.7435 | 1.8255 | 1.9113 | 2.0011 | 2.0952 | 2.1936 | 2.2967 | 2.4047 | 2.5177 | 2.636 | 2.7599 | 2.8896 | 3.0255 | 3.1677
№ п/п | Наименование мероприятий | Обоснование необходимости (цель реализации) | Описание и место расположения объекта | Основные технические характеристики |  |  |  | Год начала реализации мероприятия | Год окончания реализации мероприятия | Расходы на реализацию мероприятий в прогнозных ценах, тыс. руб. ( с НДС)
|  |  |  | Наименование | Ед. изм. | Значение показателя |  |  |  | Всего | Всего* | Профинансировано к 01.01.2022 | в т.ч. по годам | [25 empty] | Остаток финанси-рования | в т.ч. за счет платы за подключение
|  |  |  | показателя |  | до реализации мероприятия | после реализации мероприятия | [5 empty] | 2021 | 2022 | 2023 | 2024 | 2025 | 2026 | 2027 | 2028 | 2029 | 2030 | 2031 | 2032 | 2033 | 2034 | 2035 | 2036 | 2037 | 2038 | 2039 | 2040 | 2041 | 2042 | 2043 | 2044 | 2045 | 2028-2045
(мощность,
протяженность,
диаметр и т.п.)
1 | 2 | 3 | 4 | 5 | 6 | 7 | 8 | 9 | 10 | 11 | 12 | 13 | 14 | 15 | 16 | 17 | 18 | 19 | 20 | 21 | 22 | 23 | 24 | 25 | 26 | 27 | 28 | 29 | 30 | 31 | 32 | 33 | 34 | 35 | 36 | 37 | 38 | 39 | 40 | 41
Группа 1. Строительство, реконструкция или модернизация объектов в целях подключения потребителей:
1.1. Строительство новых тепловых сетей в целях подключения потребителей
1.2. Строительство иных объектов системы централизованного теплоснабжения, за исключением тепловых сетей, в целях подключения потребителей
1.3. Увеличение пропускной способности существующих тепловых сетей в целях подключения потребителей
1.4. Увеличение мощности и производительности существующих объектов централизованного теплоснабжения, за исключением тепловых сетей, в целях подключения потребителей
Всего по группе 1.
Группа 2. Строительство новых объектов системы централизованного теплоснабжения, не связанных с подключением новых потребителей, в том числе строительство новых тепловых сетей
2.1.1 | Строительство котельной мощностью 36,6 Гкал/час (г.о. Клин, у Ледового дворца) | Повышение надежности и качества поставки тепла потребителям. Снижение неэффективных расходов. | Строительство источника мощностью 36,6 Гкал/час с целью замещения ТЭЦ-Энергоцентр, отказа от покупной тепловой энергии с приобретением передвижной блочно-модульной котельной мощностью 0,43 Гкал/ч. | мощность | Гкал/ч | 0 | 36.6 | 2021 | 2023 | 468157.0535 | 432269.2 | 0 | 0 | 112424.5735 | 355732.48 | 0 | 0 | 0 | 0 | 0 | 0 | 0 | 0 | 0 | 0 | 0 | 0 | 0 | 0 | 0 | 0 | 0 | 0 | 0 | 0 | 0 | 0 | 0 | 0 | 0
2.1.2 | Строительство котельной (г.о. Клин, ул. 50 лет Октября) | Повышение надежности и качества поставки тепла потребителям. Снижение неэффективных расходов. | Строительство источника мощностью 26,4 Гкал/час с целью замещения ТЭЦ-Энергоцентр, отказ от покупной тепловой энергии. | мощность | Гкал/ч | 0 | 26.4 | 2021 | 2023 | 262787.0573 | 242642.4 | 0 | 0 | 63106.4354 | 199680.6219 | 0 | 0 | 0 | 0 | 0 | 0 | 0 | 0 | 0 | 0 | 0 | 0 | 0 | 0 | 0 | 0 | 0 | 0 | 0 | 0 | 0 | 0 | 0 | 0 | 0
2.1.3 | Строительство котельной (г.о. Клин,Промзона "Медстекло") | Повышение надежности и качества поставки тепла потребителям. Снижение неэффективных расходов. | Строительство источника мощностью 36,6 Гкал/час с целью замещения ТЭЦ-Энергоцентр, отказ от покупной тепловой энергии. | мощность | Гкал/ч | 0 | 36.6 | 2021 | 2023 | 456005.1135 | 421048.8 | 0 | 0 | 109506.3719 | 346498.7416 | 0 | 0 | 0 | 0 | 0 | 0 | 0 | 0 | 0 | 0 | 0 | 0 | 0 | 0 | 0 | 0 | 0 | 0 | 0 | 0 | 0 | 0 | 0 | 0 | 0
2.1.4 | Строительство котельной (г.о. Клин, мкр. Майданово) | Повышение надежности и качества поставки тепла потребителям. Снижение неэффективных расходов. | Строительство источника мощностью 22,7 Гкал/час с целью замещения ТЭЦ-Энергоцентр, отказ от покупной тепловой энергии. | мощность | Гкал/ч | 0 | 22.7 | 2021 | 2023 | 270959.1081 | 250188 | 0 | 0 | 65068.895 | 205890.2131 | 0 | 0 | 0 | 0 | 0 | 0 | 0 | 0 | 0 | 0 | 0 | 0 | 0 | 0 | 0 | 0 | 0 | 0 | 0 | 0 | 0 | 0 | 0 | 0 | 0
2.1.5 | Строительство котельной (г.о. Клин, ул. Радищева) | Повышение надежности и качества поставки тепла потребителям. Снижение неэффективных расходов. | Строительство источника мощностью 0,3 Гкал/час с целью замещения ТЭЦ-Энергоцентр, отказ от покупной тепловой энергии. | мощность | Гкал/ч | 0 | 0.3 | 2021 | 2023 | 19295.5532 | 17816.4 | 0 | 0 | 4633.6893 | 14661.8638 | 0 | 0 | 0 | 0 | 0 | 0 | 0 | 0 | 0 | 0 | 0 | 0 | 0 | 0 | 0 | 0 | 0 | 0 | 0 | 0 | 0 | 0 | 0 | 0 | 0
2.1.6 | Строительство тепловых сетей (Котельная Промзона - Новая ТК Медстекло) | Повышение надежности и качества поставки тепла потребителям. Снижение неэффективных расходов. | Котельная Промзона - Новая ТК Медстекло | диаметр, протяженность, | мм, м.п | 0 | 2D=515 (L=125) | 2021 | 2023 | 15313.8228 | 14139.9 | 0 | 0 | 3677.5052 | 11636.3176 | 0 | 0 | 0 | 0 | 0 | 0 | 0 | 0 | 0 | 0 | 0 | 0 | 0 | 0 | 0 | 0 | 0 | 0 | 0 | 0 | 0 | 0 | 0 | 0 | 0
2.1.7 | Строительство тепловых сетей (Котельная ул. 50 лет Октября - 2267) | Повышение надежности и качества поставки тепла потребителям. Снижение неэффективных расходов. | Котельная ул. 50 лет Октября - 2267 | диаметр, протяженность, | мм, м.п | 0 | 2D=359 (L=540) | 2021 | 2023 | 43630.9492 | 40286.3 | 0 | 0 | 10477.6609 | 33153.2883 | 0 | 0 | 0 | 0 | 0 | 0 | 0 | 0 | 0 | 0 | 0 | 0 | 0 | 0 | 0 | 0 | 0 | 0 | 0 | 0 | 0 | 0 | 0 | 0 | 0
2.1.8 | Строительство тепловых сетей (Котельная у Ледового дворца - Уз-ЦТП-5) | Повышение надежности и качества поставки тепла потребителям. Снижение неэффективных расходов. | Котельная у Ледового дворца - Уз-ЦТП-5 | диаметр, протяженность, | мм, м.п | 0 | 2D=414 (L=680) | 2021 | 2023 | 58167.3246 | 53708.35 | 0 | 0 | 13968.4677 | 44198.857 | 0 | 0 | 0 | 0 | 0 | 0 | 0 | 0 | 0 | 0 | 0 | 0 | 0 | 0 | 0 | 0 | 0 | 0 | 0 | 0 | 0 | 0 | 0 | 0 | 0
2.1.10 | Строительство тепловых сетей (Котельная Майданово - ТК-4) | Повышение надежности и качества поставки тепла потребителям. Снижение неэффективных расходов. | Котельная Майданово - ТК-4 Котельная Майданово УЗ.-Комп. - Т3 | диаметр, протяженность, | мм, м.п | 0 | 2D=259 (L=260) | 2021 | 2023 | 75477.5799 | 69691.6406 | 0 | 0 | 18125.4019 | 57352.1781 | 0 | 0 | 0 | 0 | 0 | 0 | 0 | 0 | 0 | 0 | 0 | 0 | 0 | 0 | 0 | 0 | 0 | 0 | 0 | 0 | 0 | 0 | 0 | 0 | 0
2.1.11 | Строительство тепловых сетей (Котельная ул. Радищева - Уз-Р.72) | Повышение надежности и качества поставки тепла потребителям. Снижение неэффективных расходов. | Котельная ул. Радищева - Уз-Р.72 | диаметр, протяженность, | мм, м.п | 0 | 2D=69 (L=107) | 2021 | 2023 | 4443.9642 | 4103.3 | 0 | 0 | 1067.1863 | 3376.7779 | 0 | 0 | 0 | 0 | 0 | 4.5475e-13 | 0 | 0 | 0 | 0 | 0 | 0 | 0 | 0 | 0 | 0 | 0 | 0 | 0 | 0 | 0 | 0 | 0 | 0 | 0
2.1.12 | Строительство БМК №45 (15) (п. Чайковского) | Повышение надежности и качества поставки тепла потребителям. Снижение неэффективных расходов. | Строительство замещающего источника (водогрейной котельной) мощностью 4,8 Гкал/час в границах существующего участка г.о. Клин,п. Чайковского | мощность | Гкал/ч | 0 | 4.8 | 2021 | 2024 | 74376.2259 | 68048.47 | 0 | 0 | 7000.8266 | 63466.6032 | 3908.7961 | 0 | 0 | 0 | 0 | -6.3665e-12 | 0 | 0 | 0 | 0 | 0 | 0 | 0 | 0 | 0 | 0 | 0 | 0 | 0 | 0 | 0 | 0 | 0 | 0 | 0
2.1.13 | Строительство БМК № 32 (п. Кузнецово) | Повышение надежности и качества поставки тепла потребителям. Снижение неэффективных расходов. | Строительство замещающего источника (БМК) мощностью 1,3 Гкал/час в границах существующего участка г.о. Клин,п. Кузнецово | мощность | Гкал/ч | 0 | 1.3 | 2021 | 2024 | 41198.1419 | 37693.1 | 0 | 0 | 3877.8661 | 35155.1331 | 2165.1426 | 0 | 0 | 0 | 0 | -3.638e-12 | 0 | 0 | 0 | 0 | 0 | 0 | 0 | 0 | 0 | 0 | 0 | 0 | 0 | 0 | 0 | 0 | 0 | 0 | 0
2.1.14 | Строительство БМК № 13 (п. Нудоль) | Повышение надежности и качества поставки тепла потребителям. Снижение неэффективных расходов. | Строительство замещающего источника (БМК) мощностью 2,9 Гкал/час в границах существующего участка г.о. Клин,п. Нудоль | мощность | Гкал/ч | 0 | 2.9 | 2021 | 2024 | 50778.7693 | 46458.63 | 0 | 0 | 4779.6639 | 43330.4589 | 2668.6465 | 0 | 0 | 0 | 0 | -1.819e-12 | 0 | 0 | 0 | 0 | 0 | 0 | 0 | 0 | 0 | 0 | 0 | 0 | 0 | 0 | 0 | 0 | 0 | 0 | 0
2.1.15 | Строительство БМК № 37 (п. Марков лес) | Повышение надежности и качества поставки тепла потребителям. Снижение неэффективных расходов. | Строительство замещающего источника (БМК) мощностью 0,85 Гкал/час в границах существующего участка г.о. Клин,п. Марков лес | мощность | Гкал/ч | 0 | 0.85 | 2021 | 2024 | 34337.2863 | 31415.95 | 0 | 0 | 3232.0729 | 29300.6387 | 1804.5746 | 0 | 0 | 0 | 0 | 2.0464e-12 | 0 | 0 | 0 | 0 | 0 | 0 | 0 | 0 | 0 | 0 | 0 | 0 | 0 | 0 | 0 | 0 | 0 | 0 | 0
2.1.16 | Строительство БМК № 31 (Павельцево) | Повышение надежности и качества поставки тепла потребителям. Снижение неэффективных расходов. | Строительство замещающего источника (БМК) мощностью 2,5 Гкал/час в границах существующего участка г.о. Клин, Павельцево | мощность | Гкал/ч | 0 | 2.5 | 2021 | 2024 | 51265.991 | 46904.4 | 0 | 0 | 4825.5247 | 43746.2142 | 2694.2521 | 0 | 0 | 0 | 0 | 2.7285e-12 | 0 | 0 | 0 | 0 | 0 | 0 | 0 | 0 | 0 | 0 | 0 | 0 | 0 | 0 | 0 | 0 | 0 | 0 | 0
2.1.17 | Строительство БМК № 27 (д. Воздвиженское) | Повышение надежности и качества поставки тепла потребителям. Снижение неэффективных расходов. | Строительство замещающего источника (БМК) мощностью 4,2 Гкал/час в границах существующего участка г.о. Клин, д. Воздвиженское | мощность | Гкал/ч | 0 | 4.2 | 2021 | 2024 | 70437.0828 | 64444.46 | 0 | 0 | 6630.046 | 60105.2598 | 3701.7769 | 0 | 0 | 0 | 0 | -2.2737e-12 | 0 | 0 | 0 | 0 | 0 | 0 | 0 | 0 | 0 | 0 | 0 | 0 | 0 | 0 | 0 | 0 | 0 | 0 | 0
2.1.18 | Строительство БМК № 48 (Выголь) | Повышение надежности и качества поставки тепла потребителям. Снижение неэффективных расходов. | Строительство замещающего источника (БМК) мощностью 0,4 Гкал/час в границах существующего участка г.о. Клин, Выголь | мощность | Гкал/ч | 0 | 0.4 | 2021 | 2024 | 22772.6981 | 20835.25 | 0 | 0 | 2143.5305 | 19432.3626 | 1196.8049 | 0 | 0 | 0 | 0 | -2.2737e-13 | 0 | 0 | 0 | 0 | 0 | 0 | 0 | 0 | 0 | 0 | 0 | 0 | 0 | 0 | 0 | 0 | 0 | 0 | 0
2.1.19 | Строительство БМК № 20 (пос. Раздолье) | Повышение надежности и качества поставки тепла потребителям. Снижение неэффективных расходов. | Строительство замещающего источника (БМК) мощностью 0,7 Гкал/час в границах существующего участка г.о. Клин, Раздолье | мощность | Гкал/ч | 0 | 0.7 | 2021 | 2024 | 39169.0407 | 35836.63 | 0 | 0 | 3686.8725 | 33423.6637 | 2058.5045 | 0 | 0 | 0 | 0 | -2.2737e-12 | 0 | 0 | 0 | 0 | 0 | 0 | 0 | 0 | 0 | 0 | 0 | 0 | 0 | 0 | 0 | 0 | 0 | 0 | 0
2.1.20 | Строительство БМК № 21 (д. Слобода) | Повышение надежности и качества поставки тепла потребителям. Снижение неэффективных расходов. | Строительство замещающего источника (БМК) мощностью 3,4 Гкал/час в границах существующего участка г.о. Клин, Слобода | мощность | Гкал/ч | 0 | 3.4 | 2021 | 2024 | 60234.1183 | 55109.54 | 0 | 0 | 5669.6695 | 51398.8824 | 3165.5665 | 0 | 0 | 0 | 0 | 0 | 0 | 0 | 0 | 0 | 0 | 0 | 0 | 0 | 0 | 0 | 0 | 0 | 0 | 0 | 0 | 0 | 0 | 0 | 0
2.1.21 | Строительство БМК № 24 (д. Струбково) | Повышение надежности и качества поставки тепла потребителям. Снижение неэффективных расходов. | Строительство замещающего источника (БМК) мощностью 2,4 Гкал/час в границах существующего участка г.о. Клин, д. Струбково | мощность | Гкал/ч | 0 | 2.4 | 2021 | 2024 | 48882.4116 | 44723.61 | 0 | 0 | 4601.165 | 41712.262 | 2568.9846 | 0 | 0 | 0 | 0 | 4.5475e-13 | 0 | 0 | 0 | 0 | 0 | 0 | 0 | 0 | 0 | 0 | 0 | 0 | 0 | 0 | 0 | 0 | 0 | 0 | 0
2.1.22 | Строительство БМК № 39 (пос. Решетниково, ул. Садовая) | Повышение надежности и качества поставки тепла потребителям. Снижение неэффективных расходов. | Строительство замещающего источника (БМК) мощностью 4,3 Гкал/час в границах существующего участка г.о. Клин, пос. Решетниково, ул. Садовая | мощность | Гкал/ч | 0 | 4.3 | 2021 | 2024 | 72114.165 | 65978.86 | 0 | 0 | 6787.9051 | 61536.345 | 3789.9149 | 0 | 0 | 0 | 0 | 4.0927e-12 | 0 | 0 | 0 | 0 | 0 | 0 | 0 | 0 | 0 | 0 | 0 | 0 | 0 | 0 | 0 | 0 | 0 | 0 | 0
2.1.23 | Строительство БМК № 17 (д. Бирево) | Повышение надежности и качества поставки тепла потребителям. Снижение неэффективных расходов. | Строительство замещающего источника (БМК) мощностью 1,3 Гкал/час в границах существующего участка г.о. Клин, д. Бирево | мощность | Гкал/ч | 0 | 1.3 | 2021 | 2025 | 42941.5471 | 37683.756 | 0 | 0 | 3876.9048 | 0 | 36798.2999 | 2266.3424 | 0 | 0 | 0 | 0 | 0 | 0 | 0 | 0 | 0 | 0 | 0 | 0 | 0 | 0 | 0 | 0 | 0 | 0 | 0 | 0 | 0 | 0 | 0
2.1.24 | Строительство БМК №35 (п. Спас-Заулок) | Повышение надежности и качества поставки тепла потребителям. Снижение неэффективных расходов. | Строительство автоматизированной БМК мощностью 4,5 МВт с диспетчеризацией г.о. Клин, п. Спас-Заулок | мощность | Гкал/ч | 0 | 4.5 | 2021 | 2025 | 77479.8882 | 67993.2 | 0 | 0 | 6995.1404 | 0 | 66395.5622 | 4089.1855 | 0 | 0 | 0 | 0 | 0 | 0 | 0 | 0 | 0 | 0 | 0 | 0 | 0 | 0 | 0 | 0 | 0 | 0 | 0 | 0 | 0 | 0 | 0
2.1.25 | Строительство тепловой сети с установкой ТГУ мощностью 0,2 МВт (г.о. Клин, ул. Трудовая, 18) | Повышение надежности и качества поставки тепла потребителям. Снижение неэффективных расходов. | Строительство тепловой сети с установкой ТГУ, замещающей котельную № 8. г.о. Клин, ул. Трудовая. 18 | мощность / Диаметр; протяженность, | Гкал/ч / мм, м.п | 0 0 | 0,2 2D=76, L=10 | 2021 | 2025 | 6439.3936 | 5650.95 | 0 | 0 | 581.3697 | 0 | 5518.1695 | 339.8543 | 0 | 0 | 0 | 5.6843e-14 | 0 | 0 | 0 | 0 | 0 | 0 | 0 | 0 | 0 | 0 | 0 | 0 | 0 | 0 | 0 | 0 | 0 | 0 | 0
2.1.26 | Строительство тепловой сети с установкой ТГУ мощностью 0,24 МВт (г.о. Клин, Талицкий проезд) | Повышение надежности и качества поставки тепла потребителям. Снижение неэффективных расходов. | Строительство тепловой сети с установкой ТГУ, замещающей котельную № 7. г.о. Клин,Талицкий проезд (лезхоз) | мощность / Диаметр; протяженность, | Гкал/ч / мм, м.п | 0 0 | 0,2 2D=76, L=10 | 2021 | 2025 | 7083.9084 | 6216.55 | 0 | 0 | 639.5587 | 0 | 6070.4796 | 373.8701 | 0 | 0 | 0 | -3.979e-13 | 0 | 0 | 0 | 0 | 0 | 0 | 0 | 0 | 0 | 0 | 0 | 0 | 0 | 0 | 0 | 0 | 0 | 0 | 0
2.1.27 | Строительство тепловой сети с установкой ТГУ мощностью 0,15 Гкал/ч (д. Ногово) | Повышение надежности и качества поставки тепла потребителям. Снижение неэффективных расходов. | Строительство тепловой сети с установкой ТГУ, замещающей котельную № 47. г.о. Клин, д. Ногово | мощность / Диаметр; протяженность, | Гкал/ч / мм, м.п | 0 0 | 0,15 2D=76, L=10 | 2021 | 2025 | 6514.2033 | 5716.6 |  | 0 | 588.12 | 0 | 5582.2769 | 343.8026 | 0 | 0 | 0 | 0 | 0 | 0 | 0 | 0 | 0 | 0 | 0 | 0 | 0 | 0 | 0 | 0 | 0 | 0 | 0 | 0 | 0 | 0 | 0
2.1.28 | Строительство тепловой сети с установкой ТГУ мощностью 0,2 Гкал/ч (д. Спасское) | Повышение надежности и качества поставки тепла потребителям. Снижение неэффективных расходов. | Строительство тепловой сети с установкой ТГУ, замещающей котельную № 42. г.о. Клин, д. Спасское | мощность / Диаметр; протяженность, | Гкал/ч / мм, м.п | 0 0 | 0,2 2D=76, L=10 | 2021 | 2025 | 7083.9084 | 6216.55 |  | 0 | 639.56 | 0 | 6070.4796 | 373.8701 | 0 | 0 | 0 | -3.979e-13 | 0 | 0 | 0 | 0 | 0 | 0 | 0 | 0 | 0 | 0 | 0 | 0 | 0 | 0 | 0 | 0 | 0 | 0 | 0
2.1.29 | Строительство тепловой сети с установкой ТГУ мощностью 0,1 Гкал/ч (д. Елгозино) | Повышение надежности и качества поставки тепла потребителям. Снижение неэффективных расходов. | Строительство тепловой сети с установкой ТГУ с целью перевода удаленного потребителя котельной № 34. г.о. Клин, д. Елгозино | мощность / Диаметр; протяженность, | Гкал/ч / мм, м.п | 0 0 | 0,1 2D=76, L=10 | 2021 | 2025 | 6104.476 | 5357.04 |  | 0 | 551.13 | 0 | 5231.1655 | 322.1783 | 0 | 0 | 0 | 0 | 0 | 0 | 0 | 0 | 0 | 0 | 0 | 0 | 0 | 0 | 0 | 0 | 0 | 0 | 0 | 0 | 0 | 0 | 0
2.1.30 | Строительство тепловой сети с установкой ТГУ мощностью 0,15 Гкал/ч (д. Дятлово) | Повышение надежности и качества поставки тепла потребителям. Снижение неэффективных расходов. | Строительство тепловой сети с установкой ТГУ, замещающей котельную № 28. г.о. Клин, д. Дятлово | мощность / Диаметр; протяженность, | Гкал/ч / мм, м.п | 0 0 | 0,15 2D=76, L=10 | 2021 | 2025 | 7485.5792 | 6569.04 | 0 | 0 | 675.8228 | 0 | 6414.6871 | 395.0693 | 0 | 0 | 0 | 2.2737e-13 | 0 | 0 | 0 | 0 | 0 | 0 | 0 | 0 | 0 | 0 | 0 | 0 | 0 | 0 | 0 | 0 | 0 | 0 | 0
2.1.31 | Строительство тепловой сети с установкой ТГУ мощностью 0,3 Гкал/ч (д. Некрасино) | Повышение надежности и качества поставки тепла потребителям. Снижение неэффективных расходов. | Строительство тепловой сети с установкой ТГУ, замещающей котельную № 46. г.о. Клин, д. Некрасино | мощность / Диаметр; протяженность, | Гкал/ч / мм, м.п | 0 0 | 0,3 2D=76, L=10 | 2021 | 2025 | 7337.372 | 6438.75 | 0 | 0 | 662.68 | 0 | 6287.4585 | 387.2335 | 0 | 0 | 0 | -2.8422e-13 | 0 | 0 | 0 | 0 | 0 | 0 | 0 | 0 | 0 | 0 | 0 | 0 | 0 | 0 | 0 | 0 | 0 | 0 | 0
2.1.32 | Строительство тепловой сети с установкой ТГУ мощностью 0,1 Гкал/ч (д. Васильково) | Повышение надежности и качества поставки тепла потребителям. Снижение неэффективных расходов. | Строительство тепловой сети с установкой ТГУ, замещающей котельную № 45. г.о. Клин, д. Васильково | мощность / Диаметр; протяженность, | Гкал/ч / мм, м.п | 0 0 | 0,1 2D=76, L=10 | 2021 | 2025 | 6104.476 | 5357.04 | 0 | 0 | 551.1323 | 0 | 5231.1655 | 322.1783 | 0 | 0 | 0 | 1.7053e-13 | 0 | 0 | 0 | 0 | 0 | 0 | 0 | 0 | 0 | 0 | 0 | 0 | 0 | 0 | 0 | 0 | 0 | 0 | 0
2.1.33 | Строительство тепловой сети с установкой ТГУ мощностью 0,15 Гкал/ч (ПМК-8) | Повышение надежности и качества поставки тепла потребителям. Снижение неэффективных расходов. | Строительство тепловой сети с установкой ТГУ, замещающей котельную ПМК-8. г.о. Клин, пос. Воронинское | мощность / Диаметр; протяженность, | Гкал/ч / мм, м.п | 0 0 | 0,15 2D=76, L=10 | 2021 | 2025 | 6514.2033 | 5716.6 | 0 | 0 | 588.1238 | 0 | 5582.2769 | 343.8026 | 0 | 0 | 0 | -3.4106e-13 | 0 | 0 | 0 | 0 | 0 | 0 | 0 | 0 | 0 | 0 | 0 | 0 | 0 | 0 | 0 | 0 | 0 | 0 | 0
2.1.34 | Строительство тепловых сетей (Котельная №2 (ул.Мечникова, 13) от ТК -ДС до ТК-6) | Повышение надежности и качества поставки тепла потребителям. Снижение неэффективных расходов. | Строительство тепловых сетей с целью переключения тепловых нагрузок потребителей микрорайона "Акуловская слобода" с котельной №6. | диаметр, протяженность, | мм, м.п | 0 | 2D=200, L=530 | 2021 | 2026 | 90032.0744 | 75106.4452 | 0 | 0 | 8514.0666 | 0 | 0 | 76788.7257 | 4729.2821 | 0 | 0 | -6.3665e-12 | 0 | 0 | 0 | 0 | 0 | 0 | 0 | 0 | 0 | 0 | 0 | 0 | 0 | 0 | 0 | 0 | 0 | 0 | 0
2.1.35 | Строительство БМК № 18.1 (пос. Шевляково) | Повышение надежности и качества поставки тепла потребителям. Снижение неэффективных расходов. | Строительство замещающего источника (БМК) мощностью 2,2 Гкал/час г.о. Клин, пос. Шевляково | мощность | Гкал/ч | 0 | 2.2 | 2021 | 2025 | 64512.127 | 56613.22 | 0 | 0 | 5824.3681 | 0 | 55282.9779 | 3404.781 | 0 | 0 | 0 | 4.5475e-13 | 0 | 0 | 0 | 0 | 0 | 0 | 0 | 0 | 0 | 0 | 0 | 0 | 0 | 0 | 0 | 0 | 0 | 0 | 0
2.1.36 | Строительство БМК № 18.2 (пос. Шевляково) | Повышение надежности и качества поставки тепла потребителям. Снижение неэффективных расходов. | Строительство замещающего источника (БМК) мощностью 2,2 Гкал/час в границах существующего участка г.о. Клин, пос. Шевляково | мощность | Гкал/ч | 0 | 2.2 | 2022 | 2025 | 64512.127 | 56613.22 | 0 | 0 | 5824.3681 | 0 | 55282.9779 | 3404.781 | 0 | 0 | 0 | 0 | 0 | 0 | 0 | 0 | 0 | 0 | 0 | 0 | 0 | 0 | 0 | 0 | 0 | 0 | 0 | 0 | 0 | 0 | 0
2.1.37 | Строительство БМК № 23 (пос. Зубово, ул. Первомайская) | Повышение надежности и качества поставки тепла потребителям. Снижение неэффективных расходов. | Строительство замещающего источника (БМК) мощностью 2,5 Гкал/час с РТХ. г.о. Клин, пос. Зубово, ул. Первомайская | мощность | Гкал/ч | 0 | 2.5 | 2021 | 2025 | 79137.212 | 69447.6 | 0 | 0 | 7144.7691 | 0 | 67815.7882 | 4176.6547 | 0 | 0 | 0 | 1.819e-12 | 0 | 0 | 0 | 0 | 0 | 0 | 0 | 0 | 0 | 0 | 0 | 0 | 0 | 0 | 0 | 0 | 0 | 0 | 0
2.1.38 | Строительство тепловых сетей (БМК №23 (пос. Зубово, ул. Первомайская) | Повышение надежности и качества поставки тепла потребителям. Снижение неэффективных расходов. | Строительство тепловых сетей от БМК №23. | диаметр, протяженность, | мм, м.п | 0 | 2D=200 (L=280) | 2021 | 2025 | 27986.3672 | 24559.6981 | 0 | 0 | 2526.7017 | 0 | 23982.6183 | 1477.0471 | 0 | 0 | 0 | 0 | 0 | 0 | 0 | 0 | 0 | 0 | 0 | 0 | 0 | 0 | 0 | 0 | 0 | 0 | 0 | 0 | 0 | 0 | 0
2.1.39 | Строительство БМК №33 (д. Малеевка) | Повышение надежности и качества поставки тепла потребителям. Снижение неэффективных расходов. | Строительство замещающего источника (БМК) мощностью 2,5 Гкал/час в гран6ицах существующего участка г.о. Клин, д. Малеевка | мощность | Гкал/ч | 0 | 2.5 | 2021 | 2025 | 66080.021 | 57989.14 | 0 | 0 | 5965.9227 | 0 | 56626.5679 | 3487.5304 | 0 | 0 | 0 | 3.638e-12 | 0 | 0 | 0 | 0 | 0 | 0 | 0 | 0 | 0 | 0 | 0 | 0 | 0 | 0 | 0 | 0 | 0 | 0 | 0
2.1.40 | Строительство тепловых сетей Котельной №57 по ул. Ленина, г.о. Клин | Повышение надежности и качества поставки тепла потребителям. Снижение неэффективных расходов. | Строительство тепловых сетей Котельной №57 по ул. Ленина, прокладка бесканальная. | диаметр, протяженность, | мм, м.п | 0 | 2D=200 L=530 | 2022 | 2023 | 100289.8474 | 46482.93 | 0 | 0 | 12089.2804 | 38252.7554 | 0 | 49947.8116 | 0 | 0 | 0 | 0 | 0 | 0 | 0 | 0 | 0 | 0 | 0 | 0 | 0 | 0 | 0 | 0 | 0 | 0 | 0 | 0 | 0 | 0 | 0
2.1.41 | Строительство ЦТП№ 2 (г.о. Клин, ул.Мира , д. 9/6) | Повышение надежности и качества поставки тепла потребителям. Снижение неэффективных расходов. | Строительство ЦТП (г.о. Клин, ул.Мира , д. 9/6) | мощность | Гкал/ч | 4.04 | 4.04 | 2021 | 2025 | 45345.7651 | 39793.6 | 0 | 0 | 4093.9656 | 0 | 38858.5689 | 2393.2307 | 0 | 0 | 0 | 0 | 0 | 0 | 0 | 0 | 0 | 0 | 0 | 0 | 0 | 0 | 0 | 0 | 0 | 0 | 0 | 0 | 0 | 0 | 0
2.1.42 | Строительство ЦТП№ 3 (г.о. Клин, ул .Гагарина, д.45) | Повышение надежности и качества поставки тепла потребителям. Снижение неэффективных расходов. | Строительство ЦТП (г.о. Клин, ул.Мира , д. 9/6) | мощность | Гкал/ч | 3.37 | 3.37 | 2021 | 2025 | 39581.0268 | 34734.7 | 0 | 0 | 3573.5059 | 0 | 33918.538 | 2088.9829 | 0 | 0 | 0 | 0 | 0 | 0 | 0 | 0 | 0 | 0 | 0 | 0 | 0 | 0 | 0 | 0 | 0 | 0 | 0 | 0 | 0 | 0 | 0
Всего по группе 2 | [9 empty] | 2998368.9805 | 2683599.8199 | 0 | 0 | 527197.8207 | 1793041.9183 | 516673.0225 | 156726.9321 | 4729.2821 | 0 | 0 | -8.2423e-12 | 0 | 0 | 0 | 0 | 0 | 0 | 0 | 0 | 0 | 0 | 0 | 0 | 0 | 0 | 0 | 0
Группа 3. Реконструкция или модернизация существующих объектов в целях снижения уровня износа существующих объектов и (или) поставки энергии от разных источников
3.1. Реконструкция или модернизация существующих тепловых сетей
3.1.2 | Реконструкция тепловых сетей котельной № 27 (г.о. Клин, с. Воздвиженское) |  | Участок ТС от котельной до врезки ТС в ТК1 на ж\д 14 и ТК2 Участок ТС от врезки ТС в ТК1 на ж\д 14 до ТК2 Участок ТС от врезки в ТК2 на ж\д 7 до ТК3 с врезкой ТС на ж\д 1, 2, 3, 4 Участок ТС от врезки в ТК3 на ж\д 1, 2, 3, 4 до ТК4 с врезкой ТС на д\сад Участок ТС от врезки в ТК4 с врезкой ТС на д\сад до ТК5 с врезкой ж\д 9, 8 Участок ТС от врезки в ТК5 до ТК6 с врезкой стр 17 Администрация, РЭУ, сбер | Диаметр; протяженность, | мм.; м.п | 2D = 273 (L = 12) 2D = 273 (L = 61) 2D = 273 (L = 98) 2D = 273 (L = 62) 2D = 273 (L = 12) 2D = 273 (L = 43) 2D = 159 (L = 12) 2D = 159 (L = 61) 2D = 159 (L = 98) 2D = 159 (L = 62) 2D = 159 (L = 12) 2D = 159 (L = 43) | 2D = 273 (L = 12) 2D = 273 (L = 61) 2D = 273 (L = 98) 2D = 273 (L = 62) 2D = 273 (L = 12) 2D = 200 (L = 43) 2D = 159 (L = 12) 2D = 159 (L = 61) 2D = 159 (L = 98) 2D = 159 (L = 62) 2D = 159 (L = 12) 2D = 159 (L = 43) | 2021 | 2024 | 54307.4513 | 49687.1 | 0 | 0 | 5111.8088 | 46341.5483 | 2854.0942 | 0 | 0 | 0 | 0 | -2.2737e-12 | 0 | 0 | 0 | 0 | 0 | 0 | 0 | 0 | 0 | 0 | 0 | 0 | 0 | 0 | 0 | 0 | 0 | 0 | 0
3.1.3 | Реконструкция тепловых сетей котельной № 10 (г.о. Клин, ул. Напруговская дорога) |  | Участок ТС от ТК-1 до ТК-2 | Диаметр; протяженность, | мм.; м.п | 2D = 273 (L = 37) 2D = 133 (L = 37) | 2D = 273 (L = 37) D = 133 (L = 37) D=89 (L=37) | 2021 | 2024 | 6898.0282 | 6311.16 | 0 | 0 | 649.2921 | 5886.2145 | 362.5216 | 0 | 0 | 0 | 0 | -5.6843e-14 | 0 | 0 | 0 | 0 | 0 | 0 | 0 | 0 | 0 | 0 | 0 | 0 | 0 | 0 | 0 | 0 | 0 | 0 | 0
3.1.4 | Реконструкция тепловых сетей котельной № 38 (г.о. Клин, п. Решетниково-1) |  | Участок ТС от врезки в ж\д 15 до ввода в ж\д 15 Участок ТС от врезки ж\д 5 до ввода в ж\д 5 (ж\д 11-ввод-2) Участок ТС от врезки в ТК5 ж\д Краснофлотская 1а (ГВС) до врезки в Общежитие-1 (участок-2) Участок ТС от врезки в ТК5 ж\д Краснофлотская 1а (ГВС) до ввода в Общежитие-1 Участок ТС от врезки в Общежитие-1 до врезки ТС в ТК6 на ж\д Центральная 31 и ул Молодежная (участок-1) Участок ТС от ТК6 до врезки ж\д ул Центральная 31 (участок-2) Участок ТС врезки ТС д 31 (участок-2) до ввода в здание 31 Участок ТС врезки ТС Общ-2 д 31 до врезки ж\д ул Центральная 33 и 35 участок-1 Участок ТС от врезки ж\д ул Молодежная 7 и д\сада до ввода в ж\д Молодежная 7 Участок ТС от врезки ж\д Молодежная 7 до врезки ТС на д\сад участок-1 ул Молодежная 7 и д\сада до ввода в ж\д Молодежная 7 | Диаметр; протяженность, | мм.; м.п | 2D = 76 (L = 6) 2D = 108 (L = 25) 2D = 133 (L = 7) 2D = 89 (L = 0,5) 2D = 133 (L = 62) 2D = 108 (L = 26) 2D = 89 (L = 3) 2D = 49 (L = 50) 2D = 89 (L = 3) 2D = 108 (L = 10) 2D = 57 (L = 6) 2D = 89 (L = 25) 2D = 108 (L = 7) 2D = 108 (L = 62) 2D = 57 (L = 26) 2D = 57 (L = 3) 2D = 49 (L = 3) 2D = 57 (L = 10) | 2D = 76 (L = 6) 2D = 108 (L = 25) 2D = 133 (L = 7) 2D = 89 (L = 0,5) 2D = 133 (L = 62) 2D = 108 (L = 26) 2D = 89 (L = 3) 2D = 49 (L = 50) 2D = 89 (L = 3) 2D = 108 (L = 10) 2D = 57 (L = 6) 2D = 89 (L = 25) 2D = 108 (L = 7) 2D = 108 (L = 62) 2D = 57 (L = 26) 2D = 57 (L = 3) 2D = 49 (L = 3) 2D = 57 (L = 10) | 2021 | 2024 | 12653.9703 | 11577.4 | 0 | 0 | 1191.0829 | 10797.8659 | 665.0215 | 0 | 0 | 0 | 0 | -5.6843e-14 | 0 | 0 | 0 | 0 | 0 | 0 | 0 | 0 | 0 | 0 | 0 | 0 | 0 | 0 | 0 | 0 | 0 | 0 | 0 | 0
3.1.5 | Реконструкция тепловых сетей котельной № 39 (г.о. Клин, п. Решетниково, ул Садовая) |  | Участок 2 ТС от котельной до врезки ТС в ж\д ул Молодежная 8, 9, 11 к1, 11 к2 до ввода в ж\д 8 Участок 3 ТС от котельной до врезки ТС в ж\д ул Парковая 7, Садовая 8, Пож Депо (участок-1) Участок 1 ТС от врезки на ж\д ул Лесная 7 до ввода в ж\д 7 Участок 1 ТС от врезки на ж\д ул Лесная 20 до ввода в ж\д 20 Участок 1 ТС от врезки на ж\д ул Лесная 20 до врезки в ж\д Лесная 21 участок-1 | Диаметр; протяженность, | мм.; м.п | 2D = 89 (L = 6) 2D = 89 (L = 30) 2D = 57 (L = 5) 2D = 89 (L = 5) 2D = 89 (L = 24) 2D = 57 (L = 6) 2D = 57 (L = 30) 2D = 57 (L = 5) 2D = 57 (L = 5) 2D = 57 (L = 24) | 2D = 89 (L = 6) 2D = 89 (L = 30) 2D = 57 (L = 5) 2D = 89 (L = 5) 2D = 89 (L = 24) 2D = 57 (L = 6) 2D = 57 (L = 30) 2D = 57 (L = 5) 2D = 57 (L = 5) 2D = 57 (L = 24) | 2021 | 2024 | 4785.5865 | 4378.44 | 0 | 0 | 450.4539 | 4083.6291 | 251.5035 | 0 | 0 | 0 | 0 | 3.6948e-13 | 0 | 0 | 0 | 0 | 0 | 0 | 0 | 0 | 0 | 0 | 0 | 0 | 0 | 0 | 0 | 0 | 0 | 0 | 0
3.1.6 | Реконструкция тепловых сетей котельной № 34 (г.о. Клин, д. Елгозино) |  | Участок 9 по подвалу ж.д. №34 | Диаметр; протяженность, | мм.; м.п | 2D = 57 (L = 36) 2D = 57 (L = 36) | 2D = 57 (L = 36) 2D = 57 (L = 36) | 2021 | 2025 | 2483.7067 | 2179.6 | 0 | 0 | 224.2372 | 0 | 2128.3859 | 131.0835 | 0 | 0 | 0 | -5.6843e-14 | 0 | 0 | 0 | 0 | 0 | 0 | 0 | 0 | 0 | 0 | 0 | 0 | 0 | 0 | 0 | 0 | 0 | 0 | 0
3.1.7 | Реконструкция тепловых сетей котельной № 26 (г.о. Клин, д. Соголево) |  | Участок 5 по подвалу ж.д. №4 Участок 11 по подвалу ж.д. №1 Участок 11 по подвалу ж.д. №1 | Диаметр; протяженность, | мм.; м.п | 2D = 57 (L = 26) 2D = 57 (L = 30) 2D = 57 (L = 26) | 2D = 57 (L = 26) 2D = 57 (L = 30) 2D = 57 (L = 26) | 2021 | 2025 | 3863.6703 | 3390.6 | 0 | 0 | 348.8249 | 0 | 3310.931 | 203.9144 | 0 | 0 | 0 | -1.7053e-13 | 0 | 0 | 0 | 0 | 0 | 0 | 0 | 0 | 0 | 0 | 0 | 0 | 0 | 0 | 0 | 0 | 0 | 0 | 0
3.1.8 | Реконструкция тепловых сетей котельной № 36 (г.о. Клин, д. Щекино) |  | Участок 3 Транзит, подвал ж.д. №2А Участок 5 Транзит, подвал ж.д. №3 | Диаметр; протяженность, | мм.; м.п | 2D = 89 (L = 18) 2D = 76 (L = 18) 2D = 76 (L = 18) 2D = 76 (L = 18) | 2D = 89 (L = 18) 2D = 76 (L = 18) 2D = 76 (L = 18) 2D = 76 (L = 18) | 2021 | 2026 | 2789.1965 | 2326.8 | 0 | 0 | 263.766 | 0 | 0 | 2378.9171 | 146.5133 | 0 | 0 | -2.2737e-13 | 0 | 0 | 0 | 0 | 0 | 0 | 0 | 0 | 0 | 0 | 0 | 0 | 0 | 0 | 0 | 0 | 0 | 0 | 0
3.1.9 | Реконструкция тепловых сетей котельной № 37 (г.о. Клин, д. Марков Лес) |  | Участок ТС от врезки ТС в ж\дома 2 до ввода в ж\д 1 (участок-1) | Диаметр; протяженность, | мм.; м.п | 2D = 108 (L = 56) 2D = 76 (L = 56) | 2D = 108 (L = 56) 2D = 76 (L = 56) | 2021 | 2024 | 5524.9499 | 5054.9 | 0 | 0 | 520.0481 | 4714.5415 | 290.3603 | 0 | 0 | 0 | 0 | 7.9581e-13 | 0 | 0 | 0 | 0 | 0 | 0 | 0 | 0 | 0 | 0 | 0 | 0 | 0 | 0 | 0 | 0 | 0 | 0 | 0
|  |  | Участок ТС от ТК-3 до ввода в ж\д 6 |  |  | под т.п D 49 L= 3 ; обр т.п. отсутствует | под т.п D 49 L= 3 ; обр. т.п. D 38 L= 3 | 2021 | 2024 | 230.9486 | 211.3 | 0 | 0 | 21.7385 | 197.0727 | 12.1374 | 0 | 0 | 0 | 0 | -5.3291e-15 | 0 | 0 | 0 | 0 | 0 | 0 | 0 | 0 | 0 | 0 | 0 | 0 | 0 | 0 | 0 | 0 | 0 | 0 | 0
3.1.10 | Реконструкция тепловых сетей котельной № 54 (г.о. Клин, ДЮСШ) |  | Участок ТС от котельной выхода из гаража (транзит) | Диаметр; протяженность, | мм.; м.п | 2D = 108 (L = 17) 2D = 76 (L = 17) | 2D = 108 (L = 17) 2D = 76 (L = 17) | 2021 | 2024 | 1303.28 | 1192.4 | 0 | 0 | 122.6741 | 1112.1128 | 68.4931 | 0 | 0 | 0 | 0 | 0 | 0 | 0 | 0 | 0 | 0 | 0 | 0 | 0 | 0 | 0 | 0 | 0 | 0 | 0 | 0 | 0 | 0 | 0 | 0
3.1.11 | Реконструкция тепловых сетей котельной № 32 (г.о. Клин, д. Кузнецово) |  | Участок 8 от ввода в жд.№2 по подвалу Участок 14 от ввода в ж.д.№1 по подвалу Участок 16 от ввода в ж.д.№3 по подвалу | Диаметр; протяженность, | мм.; м.п | 2D = 89 (L = 18) 2D = 108 (L = 18) 2D = 76 (L = 18) 2D = 76 (L = 18) 2D = 76 (L = 18) 2D = 76 (L = 18) | 2D = 89 (L = 18) 2D = 108 (L = 18) 2D = 76 (L = 18) 2D = 76 (L = 18) 2D = 76 (L = 18) 2D = 76 (L = 18) | 2021 | 2024 | 3900.2218 | 3568.4 | 0 | 0 | 367.117 | 3328.1311 | 204.9737 | 0 | 0 | 0 | 0 | 6.2528e-13 | 0 | 0 | 0 | 0 | 0 | 0 | 0 | 0 | 0 | 0 | 0 | 0 | 0 | 0 | 0 | 0 | 0 | 0 | 0
3.1.12 | Реконструкция тепловых сетей котельной № 53 (г.о. Клин, ул. Клин-5) |  | Участок ТС от котельной до ТК-51 Участок ТС от ТК-49 до ТК-48 Участок 4 от ТК-48 до места врезки на ОАО РЭУ "Северный" №284 Штаб Участок 5 от места врезки на ОАО РЭУ "Северный" № 284 Штаб до места врезки на ОАО РЭУ "Северный" №208 Прачечная Участок ТС от ТК-3 до ТК-9 Участок ТС Транзит по подвалу ж.д. №63 Участок ТС от ТК-51 до места врезки на строение №381, Хранилище для техники Участок ТС от места врезки на строение №381, Хранилище для техники до места врезки на строения №№83, 266 ф-ла ОАО РЭУ "Северный" Участок ТС от места врезки на строения №№83, 266 ф-ла ОАО РЭУ "Северный" до места врезки на строение №278, Хранилище для техники Участок ТС от места врезки на строения №278, Хранилище для техники до места врезки в строение ЗАО "Водоканал" Участок ТС от места врезки на строение ЗАО "Водоканал" до места врезки на строение ООО "Жилсервис" Участок ТС от места врезки на строение ООО "Жилсервис" до места врезки на ж.д. №204 Участок ТС от места врезки на ж.д. №204 до места врезки на ж.д. №205 Участок ТС от места врезки на ж.д. №205 до ТК-52 Участок ТС от ТК-52 до ТК-53 Участок ТС Транзит по подвалу ж.д. №75 Участок ТС от ТК-53 до ТК-54 Участок ТС Транзит по подвалу ж.д. №71 Участок ТС транзит по подвалу ж.д. №69 Участок ТС от Транзит по подвалу ж.д. №65 Участок ТС от Транзит по подвалу ж.д. №66 | Диаметр; протяженность, | мм.; м.п | 2D = 325 (L = 10,5) 2D = 273 (L = 84) 2D = 273 (L = 72) 2D = 273 (L = 33) 2D = 273 (L = 40) 2D = 57 (L = 35) 2D = 273 (L = 223) 2D = 273 (L = 137) 2D = 273 (L = 131) 2D = 273 (L = 38) 2D = 273 (L = 108) 2D = 273 (L = 106) 2D = 273 (L = 83) 2D = 273 (L = 5) 2D = 273 (L = 15,5) 2D = 89 (L = 92) 2D = 273 (L = 85) 2D = 108 (L = 45) 2D = 57 (L = 20) 2D = 57 (L = 17) 2D = 57 (L = 17) 2D = 219 (L = 10,5) 2D = 219 (L = 84) 2D = 219 (L = 72) 2D = 219 (L = 33) 2D = 219 (L = 40) 2D = 49 (L = 35) 2D = 133 (L = 223) 2D = 133 (L = 137) 2D = 133 (L = 131) 2D = 133 (L = 38) 2D = 133 (L = 108) 2D = 133 (L = 106) 2D = 133 (L = 83) 2D = 133 (L = 5) 2D = 133 (L = 15,)5 2D = 76 (L = 92) 2D = 133 (L = 85) 2D = 89 (L = 45) 2D = 57 (L = 20) 2D = 57 (L = 17) 2D = 57 (L = 17) | 2D = 325 (L = 11) 2D = 273 (L = 84) 2D = 273 (L = 72) 2D = 273 (L = 33) 2D = 273 (L = 40) 2D = 57 (L = 35) 2D = 273 (L = 223) 2D = 273 (L = 137) 2D = 273 (L = 131) 2D = 273 (L = 38) 2D = 273 (L = 108) 2D = 273 (L = 106) 2D = 273 (L = 83) 2D = 273 (L = 5) 2D = 273 (L = 15,5) 2D = 89 (L = 92) 2D = 273 (L = 85) 2D = 108 (L = 45) 2D = 57 (L = 20) 2D = 57 (L = 17) 2D = 57 (L = 17) 2D = 219 (L = 10,5) 2D = 219 (L = 84) 2D = 219 (L = 72) 2D = 219 (L = 33) 2D = 219 (L = 40) 2D = 49 (L = 35) 2D = 133 (L = 223) 2D = 133 (L = 137) 2D = 133 (L = 131) 2D = 133 (L = 38) 2D = 133 (L = 108) 2D = 133 (L = 106) 2D = 133 (L = 83) 2D = 133 (L = 5) 2D = 133 (L = 15,)5 2D = 76 (L = 92) 2D = 133 (L = 85) 2D = 89 (L = 45) 2D = 57 (L = 20) 2D = 57 (L = 17) 2D = 57 (L = 17) | 2021 | 2026 | 414991.352 | 349246.9 | 0 | 0 | 35930.5211 | 0 | 0 | 357069.5476 | 21991.2833 | 0 | 0 | 0 | 0 | 0 | 0 | 0 | 0 | 0 | 0 | 0 | 0 | 0 | 0 | 0 | 0 | 0 | 0 | 0 | 0 | 0 | 0 | 0
| Реконструкция тепловых сетей котельной № 55 (ЦТП-22) (ЦТП-23) (г.о. Клин, ул. Чернышевского ) |  | Участок ТС 1 от ТК9 ж\д ул 2я Спартаковская 2 и 4 до ввода в ж\д 4 (участок-2) Участок ТС 1 от ТК19 ж\д Ломоносовский пр 3 до врезки в ж\дом 3 (участок-2) Участок ТС 1 от врезки в ж\д Ломоносовский пр 3 (участок-2) до ввода в ж\дом 3 Участок ТС 1 от врезки ж\д Ломоносовский пр 3 до врезки в ж\дом Ленинградское ш 52/1 (участок-2) Участок ТС 1 от врезки ж\д Ленинградское ш 52/1 (участок-2) до ввода в дом 52/1 Участок ТС 1 от врезки ж\д Ленинградское ш 52/1 до врезки ж\д Ленинградское ш 54/2 (участок-2) Участок ТС 1 от врезки ж\д Ленинградское ш 54/2 (участок-2) до ввода в дом 54/2 Участок ТС 1 от врезки ж\д Ленинградское ш 54/2 (участок-2) до врезки ж\д Молодежный пр 4 и магазин Участок ТС 2 от ТК1 (ЦТП) Распред ТС к ж\д ул Белинского и ул Чернышевского до врезки ТС в ж\д Чернышевского 3 (участок-1) Участок ТС 2 от врезки ж\д Белинского 6 и Школы до ввода в ж\д Белинского 6 Участок ТС 2 от ТК26 до врезки ж\д Белинского 4 (участок-2) Участок ТС 2 от ТК26 до врезки ж\д Калинина 13 (участок-2) Участок ТС 2 от врезки ТС в ж\д Калинина 1 от ввода 1, 2 до врезки ТС на ж\д Калинина 3 Участок ТС 2 от врезки ТС в ж\д Калинина 3 до ввода-3 в ж\д 1 (ввод-3) Участок ТС 2 от ввода-3 (врезки ТС в ж\д Калинина 1) до ввода-4 ж\д 1 (ввод-4) Участок ТС 2 от врезки ТС в ж\д Калинина 1 до ж\д Герцена 5 (участок-1) Участок ТС 2 от врезки ТС в ж\д Калинина 1 до ж\д Герцена 5 (участок-2) Участок ТС 2 от врезки ТС в ж\д Калинина 1 (после ввода 1, 2) до ж\д Калинина 3 (участок-2) Участок ТС 2 от Врезки ТС на ж\д Ленинградское ш 44 и ТС прокол а\дорогой до врезки ж\д Ленинградское ш 44 Участок ТС 2 от Врезки ТС на ж\д Ленинградское ш 44 до врезки ж\д Ленинградское ш 44А (участок-1) Участок ТС 2 от Врезки №1ж\д Ленинградское ш 44А до врезки №2 Участок ТС 2 от Врезки №2 ж\д Ленинградское ш 44А до врезки №3 Участок ТС 2 от Врезки №3 ж\д Ленинградское ш 44А до врезки магазинов Ленинградское ш (участок-1) | Диаметр; протяженность, | мм.; м.п | 2D = 57 (L = 25) 2D = 133 (L = 40) 2D = 89 (L = 2) 2D = 133(L = 40) 2D = 89 (L = 3) 2D = 133 (L = 35) 2D = 89 (L = 3) 2D = 89 (L = 3) 2D = 426 (L = 35) 2D = 89 (L = 20) 2D = 89 (L = 48) 2D = 133 (L = 29) 2D = 159 (L = 5) 2D = 108 (L = 36) 2D = 108 (L = 32) 2D = 108 (L = 30) 2D = 57 (L = 23) 2D = 159 (L = 40) 2D = 108 (L = 45) 2D = 108 (L = 21) 2D = 108 (L = 18) 2D = 108 (L = 18) 2D = 89 (L = 18) 2D = 273 (L = 3) 2D = 108 (L = 26) 2D = 133 (L = 30) 2D = 57 (L = 91,5) 2D = 57 (L = 25) 2D = 108 (L = 40) 2D = 57 (L = 2) 2D = 108 (L = 40) 2D = 57 (L = 3) 2D = 108 (L = 35) 2D = 89 (L = 30) 2D = 89 (L = 3) 2D = 108 (L = 35) 2D = 57 (L = 20) 2D = 76 (L = 48) 2D = 89 (L = 29) 2D = 108 (L = 5) 2D = 108 (L = 36) 2D = 108 (L = 32) 2D = 89 (L = 30) 2D = 57 (L = 23) 2D = 159 (L = 40) 2D = 108 (L = 45) 2D = 89 (L = 21) 2D = 89 (L = 18) 2D = 89 (L = 18) | 2D = 57 (L = 25) 2D = 133 (L = 40) 2D = 89 (L = 2) 2D = 133(L = 40) 2D = 89 (L = 3) 2D = 133 (L = 35) 2D = 89 (L = 3) 2D = 89 (L = 3) 2D = 300 (L = 35) 2D = 89 (L = 20) 2D = 89 (L = 48) 2D = 133 (L = 29) 2D = 159 (L = 5) 2D = 108 (L = 36) 2D = 108 (L = 32) 2D = 108 (L = 30) 2D = 57 (L = 23) 2D = 159 (L = 40) 2D = 108 (L = 45) 2D = 108 (L = 21) 2D = 108 (L = 18) 2D = 108 (L = 18) 2D = 89 (L = 18) 2D = 273 (L = 3) 2D = 108 (L = 26) 2D = 133 (L = 30) 2D = 57 (L = 91,5) 2D = 57 (L = 25) 2D = 108 (L = 40) 2D = 57 (L = 2) 2D = 108 (L = 40) 2D = 57 (L = 3) 2D = 108 (L = 35) 2D = 89 (L = 30) 2D = 89 (L = 3) 2D = 108 (L = 35) 2D = 57 (L = 20) 2D = 76 (L = 48) 2D = 89 (L = 29) 2D = 108 (L = 5) 2D = 108 (L = 36) 2D = 108 (L = 32) 2D = 89 (L = 30) 2D = 57 (L = 23) 2D = 159 (L = 40) 2D = 108 (L = 45) 2D = 89 (L = 21) 2D = 89 (L = 18) 2D = 89 (L = 18) | 2021 | 2026 | 58615.4792 | 49329.4 | 0 | 0 | 5075.0087 | 0 | 0 | 50434.3103 | 3106.1602 | 0 | 0 | 0 | 0 | 0 | 0 | 0 | 0 | 0 | 0 | 0 | 0 | 0 | 0 | 0 | 0 | 0 | 0 | 0 | 0 | 0 | 0 | 0
3.1.13
|  |  | Участок ТС 1 от ТК8 врезки на Молодежный пр 10 до ввода в ж\д Молодежный пр 10 Участок ТС 1 от ТК10 врезки на Молодежный пр 8, до ввода в ж\д Молодежный пр 8 Участок ТС 1 от ТК11 врезки на ж\д Молодежная 11 до ввода в ж\д Молодежная 11 Участок ТС 1 от ТК11 врезка на ж\д ул Молодежная 11 до врезки в ТК12 ж\д Молодежная 8 Участок ТС 1 от ТК12 врезки на ж\д Молодежная 8 до ввода в ж\д Молодежная 8 Участок ТС 1 от ТК18 врезки на ж\д Молодежная 5 до ввода в ж\д Молодежная 5 Участок ТС -1 от ТК13 с врезкой ж\д пр Ломоносова 12/8 до ввода в ж\д 12/8 Участок ТС -1 от ТК14 до ввода в зд пр Ломоносова 10/8 Участок ТС -1 от ТК15 до ввода в ж\д Молодежная 1 / 4 | Диаметр; протяженность, | мм.; м.п | под т.п D 89 L= 25 ; обр т.п. отсутствует под т.п D 89 L= 20 ; обр т.п. отсутствует под т.п D 76 L= 74 ; обр т.п. отсутствует под т.п D 76 L= 20 ; обр т.п. отсутствует под т.п D 76 L= 15 ; обр т.п. отсутствует под т.п D 38 L= 40 ; обр т.п. отсутствует под т.п D 38 L= 8 ; обр т.п. отсутствует под т.п D 38 L= 26 ; обр т.п. отсутствует под т.п D 38 L= 45 ; обр т.п. отсутствует | под т.п D 89 L= 25 ; обр. т.п. D 76 L= 25 под т.п D 89 L= 20 ; обр. т.п. D 76 L= 20 под т.п D 76 L= 74 ; обр. т.п. D 57 L= 74 под т.п D 76 L= 20 ; обр. т.п. D 57 L= 20 под т.п D 76 L= 15 ; обр. т.п. D 57 L= 15 под т.п D 38 L= 40 ; обр. т.п. D 32 L= 40 под т.п D 38 L= 8 ; обр. т.п. D 32 L= 8 под т.п D 38 L= 26 ; обр. т.п. D 32 L= 26 под т.п D 38 L= 45 ; обр. т.п. D 32 L= 45 | 2021 | 2026 | 8019.9499 | 6749.4 | 0 | 0 | 694.3783 | 0 | 0 | 6900.5772 | 424.9944 | 0 | 0 | -2.2737e-13 | 0 | 0 | 0 | 0 | 0 | 0 | 0 | 0 | 0 | 0 | 0 | 0 | 0 | 0 | 0 | 0 | 0 | 0 | 0
3.1.15 | Реконструкция тепловых сетей котельной № 16 (г.о. Клин, п. Нарынка) |  | Участок ТС-2 от врезки ТС в здание ЦБ Архив и ТС на Хранилище, мойка и КТП до ввода в КТП участок-1 Участок ТС-1 от врезки ТС на ВЗУ и склад/гараж РЭУ до ввода в гараж РЭУ Участок ТС-1 от врезки ТС на здание ж\д ул Королева 7 и 11 до ввода в ж\д Молодежная 11 Участок ТС-1 от ж.д. 2 до ввода ж.д. 5 Участок ТС-1 от врезки ТС в ж\д Королева 1 до ввода в ж\д Королева 4 | Диаметр; протяженность, | мм.; м.п | 2D = 57 (L = 2) 2D = 89 (L = 83) 2D = 89 (L = 83) 2D = 89 (L = 83) 2D = 57 (L = 91,5) 2D = 57 (L = 2) 2D = 89 (L = 83) 2D = 89 (L = 83) 2D = 89 (L = 83) | 2D = 57 (L = 2) 2D = 89 (L = 83) 2D = 89 (L = 83) 2D = 89 (L = 83) 2D = 57 (L = 91,5) 2D = 57 (L = 2) 2D = 89 (L = 83) 2D = 89 (L = 83) 2D = 89 (L = 83) | 2021 | 2024 | 12286.726 | 11241.4 | 0 | 0 | 1156.5152 | 10484.4896 | 645.7212 | 0 | 0 | 0 | 0 | -7.9581e-13 | 0 | 0 | 0 | 0 | 0 | 0 | 0 | 0 | 0 | 0 | 0 | 0 | 0 | 0 | 0 | 0 | 0 | 0 | 0
3.1.16 | Реконструкция тепловых сетей котельной № 31 (г.о. Клин, д. Павельцево) |  | Участок ТС от котельной до ТК-1 Участок ТС Транзинт, подвал ж.д. №3 Участок ТС от ТК-1 до ТК-2 Участок ТС от ТК-2 до ТК-3 Участок ТС Транзит, подвал ж.д. №10 Участок ТС от ТК-3 до ТК-7 | Диаметр; протяженность, | мм.; м.п | 2D = 377 (L = 141) 2D = 57 (L = 39) 2D = 325 (L = 120) 2D = 325 (L = 33) 2D = 76 (L = 42) 2D = 273 (L = 44) 2D = 377 (L = 141) 2D = 57 (L = 39) 2D = 325 (L = 120) 2D = 325 (L = 33) 2D = 76 (L = 42) 2D = 273(L = 44) | 2D = 250 (L = 141) 2D = 57 (L = 39) 2D = 250 (L = 120) 2D = 200 (L = 33) 2D = 76 (L = 42) 2D = 200 (L = 44) 2D = 377 (L = 141) 2D = 57 (L = 39) 2D = 325 (L = 120) 2D = 325 (L = 33) 2D = 76 (L = 42) 2D = 273(L = 44) | 2021 | 2024 | 88724.2525 | 81175.8 | 0 | 0 | 8351.3663 | 75710.0386 | 4662.8477 | 0 | 0 | 0 | 0 | -6.3665e-12 | 0 | 0 | 0 | 0 | 0 | 0 | 0 | 0 | 0 | 0 | 0 | 0 | 0 | 0 | 0 | 0 | 0 | 0 | 0
|  |  | Участок ТС от ТК-11 до Детский дом Участок ТС от ТК-12 до Прачечной Участок 37 от ТК-12 до Школы | Диаметр; протяженность, | мм.; м.п | под т.п D 57 L= 35 ; обр т.п. отсутствует под т.п D 57 L= 45 ; обр т.п. отсутствует под т.п D 57 L= 10 ; обр т.п. отсутствует | под т.п D 57 L= 35 ; обр. т.п. D 49 L= 35 под т.п D 57 L= 45 ; обр. т.п. D 49 L= 45 под т.п D 57 L= 10 ; обр. т.п. D 49 L= 10 | 2021 | 2024 | 1834.6508 | 1678.2 | 0 | 0 | 173.05 | 1565.2028 | 96.3981 | 0 | 0 | 0 | 0 | 1.4211e-14 | 0 | 0 | 0 | 0 | 0 | 0 | 0 | 0 | 0 | 0 | 0 | 0 | 0 | 0 | 0 | 0 | 0 | 0 | 0
3.1.17 | Реконструкция тепловых сетей котельной № 1 (г.о. Клин, ул. Мечникова) |  | Участок 1 от котельной до ТК Участок 2 от ТК до места врезки на ж.д. №20 (ТК) Участок 3 от ТК (место врезки на ж.д. №20) до места врезки на ж.д. №№20 а, 20 б, 20 в, 12 а Участок 4 от места врезки на ж.д. №№20 а, 20 б, 20 в, 12 а до места врезки на ж.д. №№22, 60 кор2 Участок 5 от места врезки на ж.д. №№22, 60 а до места врезки на ж.д. №60 кор2 Участок 6 от места врезки на ж.д. №60 до ТК (место врезки на ж.д. по ул. 23 лет Октября) Участок 107 от Транзит по подвалу ж.д. №9 Участок 109 Транзит по подвалу ж.д. №11 Участок 111 от Транзит по подвалу ж.д. №7 Участок 134 от ТК1 (место врезки на ж.д. №8) до места врезки на ж.д. №103 Участок 157 Вдоль ж.д. №60 ул. Чайковского Участок 161 от выхода из котельной до места врезки на ж.д. №11 Участок 163 от места врезки на ж.д. №11 до места врезки на ж.д.№№16, 18 Участок 168 от места врезки на ж.д. №№16, 18 до места врезки на МОУ ЦД "Жемчужинка", 9а Участок 170 от места врезки нв МОУ ЦД "Жемчужинка", 9а до места врезки на ж.д. №№12,14 Участок 174 от места врезки на ж.д. №12, 14 до места врезки на ж.д. №3, 7, 11 Участок 183 от места врезки на ж.д. №№3, 7. 11 (ул.Мечникова) до места врезки на ж.д. №№10, 7/8 Участок 187 от места врезки на ж.д. №№7/8, 10 до места врезки на ж.д. №№8/6, 6 Участок №191 от места врезки на ж.д. №№8/6, 6 до места врезки на ж.д. №1б, 10/1, 12 Участок 197 от места врезки на ж.д. №№1б, 10/1, 12 до места врезки на ж.д. по ул.Спортивной №№1/2,3,5 Участок 202 Транзит по ж.д. №6а Участок 214 от места врезки на ж.д. по ул.Спортивной №№1/2,3,5 до ТК (место врезки на д. №1а МДОУ "Журавушка") Участок 216 от ТК (место врезки на д. №1а МДОУ "Журавушка") до Места врезки на ж.д. №№2, 3 Участок 220 от места врезки на ж.д. №№ 2,3 до места врезки на Жилой корпус Дома-Интерната для престарелых | Диаметр; протяженность, | мм.; м.п | 2D = 325 (L = 60) 2D = 325 (L = 34) 2D = 325 (L = 92) 2D = 325 (L = 11) 2D = 325 (L = 30) 2D = 325 (L = 164) 2D = 159 (L = 28) 2D = 108 (L = 16) 2D = 89 (L = 3) 2D = 273(L = 730) 2D = 159 (L = 178) 2D = 325 (L = 56) 2D = 325 (L = 122) 2D = 325 (L = 32) 2D = 325(L = 26) 2D = 325(L = 78) 2D = 273 (L = 34) 2D = 273 (L = 134) 2D = 273 (L = 17) 2D = 273 (L = 40) 2D = 108 (L = 20) 2D = 273 (L = 18) 2D = 273 (L = 52) 2D = 273 (L = 24) 2D = 325 (L = 60) 2D = 325 (L = 34) 2D = 325 (L = 92) 2D = 325 (L = 11) 2D = 325(L = 30) 2D = 325(L = 164) 2D = 159(L = 28) 2D = 108(L = 16) 2D = 89(L = 3) 2D = 273(L = 730) 2D = 159 (L = 178) 2D = 325(L = 56) 2D = 325 (L = 122) 2D = 325 (L = 32) 2D = 325(L = 26) 2D = 325(L = 78) 2D = 273(L = 34) 2D = 273(L = 134) 2D = 273 (L = 17) 2D = 273 (L = 40) 2D = 108(L = 20) 2D = 273(L = 18) 2D = 273 (L = 52) 2D = 273 (L = 24) | 2D = 325 (L = 60) 2D = 325 (L = 34) 2D = 325 (L = 92) 2D = 325 (L = 11) 2D = 325 (L = 30) 2D = 325 (L = 164) 2D = 159 (L = 28) 2D = 108 (L = 16) 2D = 89 (L = 3) 2D = 273(L = 730) 2D = 159 (L = 178) 2D = 325 (L = 56) 2D = 325 (L = 122) 2D = 325 (L = 32) 2D = 325(L = 26) 2D = 325(L = 78) 2D = 273 (L = 34) 2D = 273 (L = 134) 2D = 273 (L = 17) 2D = 273 (L = 40) 2D = 108 (L = 20) 2D = 273 (L = 18) 2D = 273 (L = 52) 2D = 273 (L = 24) 2D = 325 (L = 60) 2D = 325 (L = 34) 2D = 325 (L = 92) 2D = 325 (L = 11) 2D = 325(L = 30) 2D = 325(L = 164) 2D = 159(L = 28) 2D = 108(L = 16) 2D = 89(L = 3) 2D = 273(L = 730) 2D = 159 (L = 178) 2D = 325(L = 56) 2D = 325 (L = 122) 2D = 325 (L = 32) 2D = 325(L = 26) 2D = 325(L = 78) 2D = 273(L = 34) 2D = 273(L = 134) 2D = 273 (L = 17) 2D = 273 (L = 40) 2D = 108(L = 20) 2D = 273(L = 18) 2D = 273 (L = 52) 2D = 273 (L = 24) | 2021 | 2027 | 499998.6949 | 403466 | 0 | 0 | 41508.5821 | 0 | 0 | 0 | 431890.7252 | 26599.3876 | 0 | 0 | 0 | 0 | 0 | 0 | 0 | 0 | 0 | 0 | 0 | 0 | 0 | 0 | 0 | 0 | 0 | 0 | 0 | 0 | 0 | 0
|  |  | Участок 127 от ТК (место врезки на ж.д. №8) до ж.д. №8 |  |  | под т.п D 89 L= 10 ; обр т.п. отсутствует | под т.п D 89 L= 10 ; обр. т.п. D 76 L= 10 | 2021 | 2027 | 246.7364 | 199.1 | 0 | 0 | 20.4834 | 0 | 0 | 0 | 213.1269 | 13.1261 | 0 | 1.2434e-14 | 0 | 0 | 0 | 0 | 0 | 0 | 0 | 0 | 0 | 0 | 0 | 0 | 0 | 0 | 0 | 0 | 0 | 0 | 0
3.1.18 | Реконструкция тепловых сетей котельной № 2 (г.о. Клин, ул. Мечникова) |  | Участок 1 от котельной до ТК (точка врезки т/сети на Южный МКР) Участок 2 от ТК (точка врезкит/сети на Южный МКР) до ТК у ж.д. №3,к.2 ул.60 Лет Октября Участок 3 от ТК у ж.д.№3, к.2 ул.60 Лет Октября до ЦТП-12 Участок 4 от ЦТП-12 до ТК у д/с "Жемчужинка" Участок 12 от фундамента по подвалу ж.д.№7/6, к.4 ул.60 Лет Комсомола Участок 16 по подвалу ж.д.№7/6, к.3 ул.60 Лет Комсомола Участок 29 по подвалу магазина Участок 42 от о подвалу ж.д.№64 ул.Чайковского Участок 44 по подвалу ж.д.№62 к.1 ул.Чайковского Участок 50 по подвалу до ж.д. №3 к.1 ул.60 Лет Октября Участок 52 по подвалу ж.д №3 к.2 ул.60 Лет Октябя Участок 53 по подвалу ж.д №3 к.2 ул.60 Лет Октябя Участок 58 по подвалу ж.д №3 ул.60 Лет Октябя Участок 61 по подвалу ж.д. №3 к.3 ул.60 Лет Комсомола Участок 63 по подвалу ж.д. №3 к.2 ул.60 Лет Комсомола Участок 70 по подвалу ж.д. №3 к.5 ул.60 Лет Октября Участок 77 от ТК напротив ж.д.№3 к.2 до ТК напротив ж.д №7/1 ул.60 Лет Октября Участок 78 от ТК напротив ж.д №7/1 ул.60 Лет Октября до ТК (точка врезки нановые жил.дома ул.60 Лнт Комсомола и ул.Профсоюзная) Участок 79 от ТК напротив ж.д №7/1 ул.60 Лет Октября прокол под дорогой ул.Победы Участок 80 от дороги по ул.Победы до ТК(точка врезки жилых домов №8 к.1,2,3 и д/с "Улыбка") Участок 81 от ТК(точка врезки жилых домов №8 к.1,2,3 и д/с "Улыбка") до ТК(точка врезки жил.домов №11 к.1,2,3,4 ул.Прфсоюзная) Участок 82 от ТК(точка врезки жил.домов №11 к.1,2,3,4 ул.Прфсоюзная) до ТК(точка врезки на ж.д. №13 к.1,2,3,4 ул.Профсоюзная) Участок 83 от ТК(точка врезки на ж.д. №13 к.1,2,3,4 ул.Профсоюзная) до здания ЦТП"Олимп") Участок 98 от ТК до ТК у ж.д.№11 к.3 ул.Профсоюзная Участок 99 от ТК у ж.д.№11 к.3 ул.Профсоюзная до ТК (точка врезки на ФОК "Триумф") Участок 100 от ТК (точка врезки на ФОК "Триумф") до ТК (точка врезки на д/с "Кристаллик") | Диаметр; протяженность, | мм.; м.п | 2D = 529 (L = 262) 2D = 325 (L = 35) 2D = 325 (L = 330) 2D = 273 (L = 55) 2D = 108 (L = 51) 2D = 89 (L = 51) 2D = 108 (L = 10) 2D = 159 (L = 140) 2D = 108 (L = 140) 2D = 133 (L = 118) 2D = 133 (L = 22) 2D = 89 (L = 22) 2D = 159 (L = 66) 2D = 133 (L = 69) 2D = 108 (L = 102) 2D = 76 (L = 15) 2D = 325 (L = 298) 2D = 325 (L = 294) 2D = 325 (L = 34) 2D = 325 (L = 141) 2D = 325 (L = 110) 2D = 273 (L = 90) 2D = 273 (L = 220) 2D = 273 (L = 142) 2D = 273 (L = 288) 2D = 273 (L = 88) 2D = 529 (L = 262) 2D = 325 (L = 35) 2D = 325 (L = 330) 2D = 273 (L = 55) 2D = 108 (L = 51) 2D = 89 (L = 51) 2D = 108 (L = 10) 2D = 159 (L = 140) 2D = 108(L = 140) 2D = 133 (L = 118) 2D = 133 (L = 22) 2D = 89 (L = 22) 2D = 159 (L = 66) 2D = 133(L = 69) 2D = 108 (L = 102) 2D = 76 (L = 15) 2D = 325(L = 298) 2D = 325 L = 294) 2D = 325 (L = 34) 2D = 325 (L = 141) 2D = 325 (L = 110) 2D = 273 (L = 90) 2D = 273 (L = 220) 2D = 273 (L = 142) 2D = 273 (L = 288) 2D = 273 (L = 88) | 2D = 529 (L = 262) 2D = 325 (L = 35) 2D = 325 (L = 330) 2D = 273 (L = 55) 2D = 108 (L = 51) 2D = 89 (L = 51) 2D = 108 (L = 10) 2D = 159 (L = 140) 2D = 108 (L = 140) 2D = 133 (L = 118) 2D = 133 (L = 22) 2D = 89 (L = 22) 2D = 159 (L = 66) 2D = 133 (L = 69) 2D = 108 (L = 102) 2D = 76 (L = 15) 2D = 325 (L = 298) 2D = 325 (L = 294) 2D = 325 (L = 34) 2D = 325 (L = 141) 2D = 325 (L = 110) 2D = 273 (L = 90) 2D = 200 (L = 220) 2D = 273 (L = 142) 2D = 273 (L = 288) 2D = 273 (L = 88) 2D = 529 (L = 262) 2D = 325 (L = 35) 2D = 325 (L = 330) 2D = 273 (L = 55) 2D = 108 (L = 51) 2D = 89 (L = 51) 2D = 108 (L = 10) 2D = 159 (L = 140) 2D = 108(L = 140) 2D = 133 (L = 118) 2D = 133 (L = 22) 2D = 89 (L = 22) 2D = 159 (L = 66) 2D = 133(L = 69) 2D = 108 (L = 102) 2D = 76 (L = 15) 2D = 325(L = 298) 2D = 325 L = 294) 2D = 325 (L = 34) 2D = 325 (L = 141) 2D = 325 (L = 110) 2D = 273 (L = 90) 2D = 273 (L = 220) 2D = 273 (L = 142) 2D = 273 (L = 288) 2D = 273 (L = 88) | 2021 | 2026 | 476653.0195 | 401139.9 | 0 | 0 | 41269.2729 | 0 | 0 | 410124.879 | 25258.8675 | 0 | 0 | 3.638e-12 | 0 | 0 | 0 | 0 | 0 | 0 | 0 | 0 | 0 | 0 | 0 | 0 | 0 | 0 | 0 | 0 | 0 | 0 | 0 | 0
3.1.19 | Реконструкция тепловых сетей котельной № 3 (г.о. Клин, Волоколамское шоссе, д. 25 ) |  | Участок ТС от котельной до врезки в ТК : Распределительных сетей на ул Лавровская дорога и ул Московская Участок ТС от котельной до врезкив ТК1* на ТС на ЦТП и ТС на ул Московская и Мособлгаз Участок ТС от ТК1* на ЦТП и Распределительных сетей на ул Московская до врезки ТС в ТК2* на Сборочный и Термический цех Участок ТС от врезки в ТК2* на ул Московская и ТС на Сборочный и Термический цех до ввода в Сборочный цех Участок ТС от ТК6* врезка ТС в Склад и Инструментальный цех (ввод-1) до ввода в склад Участок ТС от ТК27 врезка ТС на ж\д Московская 1 до врезки ТС в ТК28* на Московская 3 и 2А (участок-2) Участок ТС от ТК28 врезка ТС на ж\д Московская 3 до ввода в ж\д 3 Участок ТС от врезки ТС в ТК28 на ж\д Московская 3 до врезки в ТК42 ж\д Льва Толстого 7 (участок-1) Участок ТС от врезки ТС на ввод-1 ж\д Б Октябрьская 26 до врезки на ввод-2 Участок ТС от врезки ТС на ввод-2 ж\д Б Октябрьская 26 до врезки на ввод-3 Участок ТС от врезки ТС на ввод-3 ж\д Б Октябрьская 26 до врезки на ввод-4 Участок ТС от врезки ТС на ввод-4 ж\д Б Октябрьская 26 до врезки на ввод-5 Участок ТС от врезки ТС на ввод-5 ж\д Б Октябрьская 26 до врезки на ж\д Б Октябрьская 6 (участок-1) Участок ТС от врезки ТС на ввод-1 ж\д Б Октябрьская 6 до врезки на ввод-2 Участок ТС от врезки ТС на ввод-2 ж\д Б Октябрьская 6 до врезки на ввод-3 Участок ТС от врезки ТС на ввод-3 ж\д Б Октябрьская 6 до врезки на ввод-4 | Диаметр; протяженность, | мм.; м.п | 2D = 325 (L = 18) 2D = 325 (L = 20) 2D = 325 (L = 46) 2D = 273 (L = 2) 2D = 57 (L = 15) 2D = 159(L = 3) 2D = 76 (L = 5,5) 2D = 133(L = 60) 2D = 159 (L = 20) 2D = 159 (L = 36) 2D = 159 (L = 20) 2D = 89 (L = 20) 2D = 159 (L = 5) 2D = 133 (L = 20) 2D = 133(L = 20) 2D = 133 (L = 20) 2D = 325(L = 18) 2D = 325 (L = 20) 2D = 325 (L = 46) 2D = 273 (L = 2) 2D = 57(L = 15) 2D = 159 (L = 3) 2D = 76 (L = 5,5) 2D = 133 (L = 60) 2D = 159 (L = 20) 2D = 159 (L = 36) 2D = 159 (L = 20) 2D = 89 (L = 20) 2D = 159 (L = 5) 2D = 133 (L = 20) 2D = 133 (L = 20) 2D = 133 (L = 20) | 2D = 325 (L = 18) 2D = 325 (L = 20) 2D = 325 (L = 46) 2D = 273 (L = 2) 2D = 57 (L = 15) 2D = 159(L = 3) 2D = 76 (L = 5,5) 2D = 133(L = 60) 2D = 159 (L = 20) 2D = 159 (L = 36) 2D = 159 (L = 20) 2D = 89 (L = 20) 2D = 159 (L = 5) 2D = 133 (L = 20) 2D = 133(L = 20) 2D = 133 (L = 20) 2D = 325(L = 18) 2D = 325 (L = 20) 2D = 325 (L = 46) 2D = 273 (L = 2) 2D = 57(L = 15) 2D = 159 (L = 3) 2D = 76 (L = 5,5) 2D = 133 (L = 60) 2D = 159 (L = 20) 2D = 159 (L = 36) 2D = 159 (L = 20) 2D = 89 (L = 20) 2D = 159 (L = 5) 2D = 133 (L = 20) 2D = 133 (L = 20) 2D = 133 (L = 20) | 2021 | 2027 | 51911.4258 | 41889.1 | 0 | 0 | 4309.5506 | 0 | 0 | 0 | 44840.2437 | 2761.6315 | 0 | 1.3642e-12 | 0 | 0 | 0 | 0 | 0 | 0 | 0 | 0 | 0 | 0 | 0 | 0 | 0 | 0 | 0 | 0 | 0 | 0 | 0 | 0
3.1.20 | Реконструкция тепловых сетей котельной № 57, ЦТП-10, ЦТП-15 (г.о. Клин, ул. Ленина) |  | Участок ТС-0 от котельной до врезки ТС в здание ЦТП-10 (участок-2) Участок ТС-0 от ЦТП-10 до врезки ТС на ЦТП-15 и ТС на ТЭЦ (участок-1) Участок ТС-0 от ЦТП-10 до врезки ТС на ЦТП-15 и ТС на ТЭЦ (участок-2) Участок ТС-0 от врезки ТС на ЦТП-15 и ТС на ТЭЦ до врезки в ТС Первомайская ул (а\дорога) на ЦТП-11 Участок ТС-0 от врезки ТС на ЦТП-15 и ТС ЦТП-10 до врезки ТС в ЦТП-15 (участок-3) Участок ТС от врезки ТС на УВД и Первомайская 64 до врезки ТС на УВД и Скорая С-Ямская 3 (участок-2) Участок ТС от врезки ТС на Скорая С-Ямская 3 (участок-2) до ввода в зд УВД Участок ТС от врезки в ж\д Ленина 20 до врезки в здан Ленина 33 Участок ТС от врезки в ж\д Ленина 37, до ввода в ж\д Дом музей Гайдара (уч.1) Участок ТС от врезки в ж\д Ленина 37, до ввода в Военкомат Ленина 41 Участок ТС от врезки в ж\д Ленинградская ул 12 к2 до врезки в ж\д Ленинградская ул 12 к1 Участок ТС от ввода-1 в ж\д Ленинградская ул 23 до ввода-2 в ж\д Ленинградская ул 23 (ввод-2) Участок ТС от врезки ж\д Гайдара 5/12 к1 до врезки ж\д Гайдара 5/12 к2 Участок ТС от врезки ж\д Театральная1/3 до врезки ТС на здание Ленина 14 и ТС на ул Красная Участок ТС от врезки ТС на здание Ленина 14 и ТС на ул Красная до ввода ТС в зд Ленина 14 | Диаметр; протяженность, | мм.; м.п | 2D = 219 (L = 12) 2D = 325 (L = 89) 2D = 325 (L = 180) 2D = 426 (L = 221) 2D = 159 (L = 5) 2D = 76 (L = 12) 2D = 76 (L = 2,5) 2D = 219(L = 32) 2D = 49 (L = 7,5) 2D = 57 (L = 6) 2D = 76 (L = 12) 2D = 89 (L = 26) 2D = 108 (L = 46) 2D = 76 (L = 18) 2D = 57 (L = 3) 2D = 219 (L = 12) 2D = 325 (L = 89) 2D = 325 (L = 180) 2D = 426 (L = 221) 2D = 159 (L = 5) 2D = 76 (L = 12) 2D = 76 (L = 2,5) 2D = 219(L = 32) 2D = 49 (L = 7,5) 2D = 57 (L = 6) 2D = 76 (L = 12) 2D = 89 (L = 26) 2D = 108 (L = 46) 2D = 76 (L = 18) 2D = 57 (L = 3) | 2D = 219 (L = 12) 2D = 325 (L = 89) 2D = 200 (L = 180) 2D = 426 (L = 221) 2D = 159 (L = 5) 2D = 76 (L = 12) 2D = 76 (L = 2,5) 2D = 219(L = 32) 2D = 49 (L = 7,5) 2D = 57 (L = 6) 2D = 76 (L = 12) 2D = 89 (L = 26) 2D = 108 (L = 46) 2D = 76 (L = 18) 2D = 57 (L = 3) 2D = 219 (L = 12) 2D = 325 (L = 89) 2D = 325 (L = 180) 2D = 426 (L = 221) 2D = 159 (L = 5) 2D = 76 (L = 12) 2D = 76 (L = 2,5) 2D = 219(L = 32) 2D = 49 (L = 7,5) 2D = 57 (L = 6) 2D = 76 (L = 12) 2D = 89 (L = 26) 2D = 108 (L = 46) 2D = 76 (L = 18) 2D = 57 (L = 3) | 2021 | 2024 | 110871.0505 | 101438.4 | 0 | 0 | 10435.9826 | 94608.3091 | 5826.7588 | 0 | 0 | 0 | 0 | 0 | 0 | 0 | 0 | 0 | 0 | 0 | 0 | 0 | 0 | 0 | 0 | 0 | 0 | 0 | 0 | 0 | 0 | 0 | 0
|  |  | Участок ТС от врезки ТС на зд Ленина 8 и Ленина 12 до ввода в зд Ленина 8 Участок ТС от врезки ТС на зд Ленина 8 и Ленина 12 до ввода в зд Ленина 12 | Диаметр; протяженность, | мм.; м.п | под т.п D 57 L= 15 ; обр т.п. отсутствует под т.п D 57 L= 67 ; обр т.п. отсутствует | под т.п D 57 L= 15 ; обр. т.п. D 49 L= 15 под т.п D 57 L= 67 ; обр. т.п. D 49 L= 67 | 2021 | 2024 | 1671.2894 | 1529.1 | 0 | 0 | 157.3138 | 1426.142 | 87.8336 | 0 | 0 | 0 | 0 | 2.8422e-14 | 0 | 0 | 0 | 0 | 0 | 0 | 0 | 0 | 0 | 0 | 0 | 0 | 0 | 0 | 0 | 0 | 0 | 0 | 0
3.1.22 | Реконструкция тепловых сетей ЦТП-2, (г.о. Клин,. ул. Мира 9/6) |  | Участок ТС магистрали от точки врезки на ЦТП-3 до ТК 2/1 Участок от ТК 2/1 до ТК 2/2 ул.Мира | Диаметр; протяженность, | мм.; м.п | 2D = 325 (L = 355) 2D = 325 (L = 43) 2D = 325 (L = 355) 2D = 325 (L = 43) | 2D = 325 (L = 355) 2D = 325 (L = 43) 2D = 325 (L = 355) 2D = 325 (L = 43) | 2021 | 2025 | 49999.2396 | 43877.3 | 0 | 0 | 4514.0966 | 0 | 42846.3141 | 2638.8289 | 0 | 0 | 0 | 1.3642e-12 | 0 | 0 | 0 | 0 | 0 | 0 | 0 | 0 | 0 | 0 | 0 | 0 | 0 | 0 | 0 | 0 | 0 | 0 | 0
|  |  | Участок от ЦТП-2 по ж.д. 9/6 ул.Мира Участок от ж.д 9/6 до ж.д 7 ул.Мира Участок от ж.д.7 до ж.д.5 ул.Мира Участок ж.д Мира 7 до ул.Мира д.3 Участок ул.Мира д.3 до ж.д 37/1 ул.Гагарина Участок от ЦТП-2 ул.Мира 9/6 до ЗАО Горт-М Участок от ЗАО Горт-М до ТК 2/3 (через ж.д. ул.Спортивная д.17/2) Участок от ТК 2/3 до КЦСО Дом Ветеранов Участок от ТК 2/4 до ЗАО Пищевкомбинат Участок от ТК2/5 до МДОУ №5 Зоренька Участок от ТК 2/5 до ж.д. 33/21 ул.Гагарина Участок от ТК 2/2 до прихода Скорбящего храма Участок от прихода Скорбящего храма до ЦСР Согласие |  |  | под т.п D 108 L= 40 ; обр т.п. отсутствует под т.п D 108 L= 20 ; обр т.п. отсутствует под т.п D 57 L= 59 ; обр т.п. отсутствует под т.п D 159 L= 130 ; обр т.п. отсутствует под т.п D 108 L= 18 ; обр т.п. отсутствует под т.п D 159 L= 132 ; обр т.п. отсутствует под т.п D 108 L= 136 ; обр т.п. отсутствует под т.п D 38 L= 35 ; обр т.п. отсутствует под т.п D 38 L= 30 ; обр т.п. отсутствует под т.п D 38 L= 15 ; обр т.п. отсутствует под т.п D 89 L= 45 ; обр т.п. отсутствует под т.п D 57 L= 84 ; обр т.п. отсутствует под т.п D 38 L= 65 ; обр т.п. отсутствует | под т.п D 108 L= 40 ; обр. т.п. D 89 L= 40 под т.п D 108 L= 20 ; обр. т.п. D 89 L= 20 под т.п D 57 L= 59 ; обр. т.п. D 49 L= 59 под т.п D 159 L= 130 ; обр. т.п. D 133 L= 130 под т.п D 108 L= 18 ; обр. т.п. D 89 L= 18 под т.п D 159 L= 132 ; обр. т.п. D 133 L= 132 под т.п D 108 L= 136 ; обр. т.п. D 89 L= 136 под т.п D 38 L= 35 ; обр. т.п. D 32 L= 35 под т.п D 38 L= 30 ; обр. т.п. D 32 L= 30 под т.п D 38 L= 15 ; обр. т.п. D 32 L= 15 под т.п D 89 L= 45 ; обр. т.п. D 76 L= 45 под т.п D 57 L= 84 ; обр. т.п. D 49 L= 84 под т.п D 38 L= 65 ; обр. т.п. D 32 L= 65 | 2021 | 2025 | 20399.1902 | 17901.5 | 0 | 0 | 1841.7063 | 0 | 17480.868 | 1076.6158 | 0 | 0 | 0 | -2.2737e-13 | 0 | 0 | 0 | 0 | 0 | 0 | 0 | 0 | 0 | 0 | 0 | 0 | 0 | 0 | 0 | 0 | 0 | 0 | 0
3.1.23 | Реконструкция тепловых сетей котельной № 23, (г.о. Клин,. Зубово, ул.Первомайская) |  | Участок 46 Транзит по подвалу ж.д. №14, ул.Школьная Участок 50 Транзит по подвалу ж.д. №16, ул.Школьная | Диаметр; протяженность, | мм.; м.п | 2D = 159 (L = 46) 2D = 133 (L = 23) 2D = 159 (L = 46) 2D = 133 (L = 23) | 2D = 159 (L = 46) 2D = 133 (L = 23) 2D = 159 (L = 46) 2D = 133 (L = 23) | 2021 | 2025 | 6128.8163 | 5378.4 | 0 | 0 | 553.3298 | 0 | 5252.0236 | 323.4629 | 0 | 0 | 0 | 5.6843e-14 | 0 | 0 | 0 | 0 | 0 | 0 | 0 | 0 | 0 | 0 | 0 | 0 | 0 | 0 | 0 | 0 | 0 | 0 | 0
3.1.24 | Реконструкция тепловых сетей ЦТП-3, (г.о. Клин,. ул. Гагарина, 45 ) |  | Участок ТС магистрали от точки врезки на ЦТП-4 до точки врезки на ЦТП-3 Участок ж.д. 6 ул.Мира Участок ж.д.10 ул.Мира | Диаметр; протяженность, | мм.; м.п | 2D = 325 (L = 37) 2D = 159 (L = 67) 2D = 89 (L = 15) 2D = 325 (L = 37) 2D = 159 (L = 67) 2D = 89 (L = 15) | 2D = 325 (L = 37) 2D = 159 (L = 67) 2D = 89 (L = 15) 2D = 325 (L = 37) 2D = 159 (L = 67) 2D = 89 (L = 15) | 2021 | 2025 | 12200.8842 | 10707 | 0 | 0 | 1101.5362 | 0 | 10455.4174 | 643.9307 | 0 | 0 | 0 | -3.4106e-13 | 0 | 0 | 0 | 0 | 0 | 0 | 0 | 0 | 0 | 0 | 0 | 0 | 0 | 0 | 0 | 0 | 0 | 0 | 0
|  |  | Участок от ЦТП-3 ж.д. 45 ул.Гагарина Участок от ж.д. 45 до ж.д 49 ул.Гагарина Участок от ж.д.49 ул.Гагарина до ж.д.1 ул.Бородинский проезд Участок ж.д.45 ул.Гагарина до ж.д.47 Участок от ж.д 47 до ТК 3/1 Участок от ТК 3/1 до ж.д.3 Бородинский проезд Участок от ж.д. 47 ул.Гагарина до ж.д.5 Бородинский проезд Участок от ЦТП-3 до ж.д. 41 ул Гагарина Участок ул.Гагарина по ж.д.41 (Транзит) Участок от ж.д. 41 ул.Гагарина до ж.д. 2 ул.Мира Участок от ж.д. 6 ул.Мира до ж.д 43 ул.Гагарина Участок ж.д. 6 ул.Мира Участок от ж.д. ул.Мира 6 до ж.д. 4 Участок от ж.д.6 ул.Мира до ТК 3/2 ул.Мира Участок от ТК3/2 до Вечерней школы №1 Участок от ТК3/2 до ж.д.10 ул.Мира Участок ж.д.10 ул.Мира Участок от ж.д.10 ул.Мира до ТК 3/3 Участок от ТК 3/3 до ж.д. 12 Участок от от ТК 3/3 до ж.д. 14 ул. Мира | Диаметр; протяженность, | мм.; м.п | под т.п D 108 L= 25 ; обр т.п. отсутствует под т.п D 57 L= 41 ; обр т.п. отсутствует под т.п D 57 L= 49 ; обр т.п. отсутствует под т.п D 57 L= 75 ; обр т.п. отсутствует под т.п D 57 L= 15 ; обр т.п. отсутствует под т.п D 38 L= 60 ; обр т.п. отсутствует под т.п D 57 L= 86 ; обр т.п. отсутствует под т.п D 89 L= 65 ; обр т.п. отсутствует под т.п D 57 L= 26 ; обр т.п. отсутствует под т.п D 57 L= 57 ; обр т.п. отсутствует под т.п D 57 L= 54 ; обр т.п. отсутствует под т.п D 159 L= 67 ; обр т.п. отсутствует под т.п D 57 L= 70 ; обр т.п. отсутствует под т.п D 89 L= 115 ; обр т.п. отсутствует под т.п D 57 L= 8 ; обр т.п. отсутствует под т.п D 76 L= 115 ; обр т.п. отсутствует под т.п D 76 L= 15 ; обр т.п. отсутствует под т.п D 76 L= 42 ; обр т.п. отсутствует под т.п D 57 L= 20 ; обр т.п. отсутствует под т.п D 57 L= 50 ; обр т.п. отсутствует | под т.п D 108 L= 25 ; обр. т.п. D 89 L= 25 под т.п D 57 L= 41 ; обр. т.п. D 49 L= 41 под т.п D 57 L= 49 ; обр. т.п. D 49 L= 49 под т.п D 57 L= 75 ; обр. т.п. D 49 L= 75 под т.п D 57 L= 15 ; обр. т.п. D 49 L= 15 под т.п D 38 L= 60 ; обр. т.п. D 32 L= 60 под т.п D 57 L= 86 ; обр. т.п. D 49 L= 86 под т.п D 89 L= 65 ; обр. т.п. D 76 L= 65 под т.п D 57 L= 26 ; обр. т.п. D 49 L= 26 под т.п D 57 L= 57 ; обр. т.п. D 49 L= 57 под т.п D 57 L= 54 ; обр. т.п. D 49 L= 54 под т.п D 159 L= 67 ; обр. т.п. D 133 L= 67 под т.п D 57 L= 70 ; обр. т.п. D 49 L= 70 под т.п D 89 L= 115 ; обр. т.п. D 76 L= 115 под т.п D 57 L= 8 ; обр. т.п. D 49 L= 8 под т.п D 76 L= 115 ; обр. т.п. D 57 L= 115 под т.п D 76 L= 15 ; обр. т.п. D 57 L= 15 под т.п D 76 L= 42 ; обр. т.п. D 57 L= 42 под т.п D 57 L= 20 ; обр. т.п. D 49 L= 20 под т.п D 57 L= 50 ; обр. т.п. D 49 L= 50 | 2021 | 2025 | 24479.1422 | 21481.9 | 0 | 0 | 2210.0579 | 0 | 20977.1393 | 1291.945 | 0 | 0 | 0 | -2.2737e-13 | 0 | 0 | 0 | 0 | 0 | 0 | 0 | 0 | 0 | 0 | 0 | 0 | 0 | 0 | 0 | 0 | 0 | 0 | 0
3.1.25 | Реконструкция тепловых сетей ЦТП-4, (г.о. Клин,. ул. Бородинский проезд, 9 ) |  | Участок ТС магистрали от точки врезки на ЦТП-6 до точки врезки на ЦТП-4 Участок транзитной ТС по ж.д.11 Бородинский проезд | Диаметр; протяженность, | мм.; м.п | 2D = 325 (L = 273) 2D = 89 (L = 24) 2D = 325 (L = 273) 2D = 89 (L = 24) | 2D = 325 (L = 273) 2D = 89 (L = 24) 2D = 325 (L = 273) 2D = 89 (L = 24) | 2021 | 2025 | 35845.0971 | 31456.2 | 0 | 0 | 3236.2139 | 0 | 30717.073 | 1891.8103 | 0 | 0 | 0 | -7.0486e-12 | 0 | 0 | 0 | 0 | 0 | 0 | 0 | 0 | 0 | 0 | 0 | 0 | 0 | 0 | 0 | 0 | 0 | 0 | 0
|  |  | Участок от ЦТП-4 до ДС Бородинский проезд 9 Участок от ЦТП-4 до ж.д. 11 Бородинский проезд Участок транзитной ТС по ж.д.11 Бородинский проезд Участок от ж.д.11 Бородинский проезд доТК 4/2 Участок от ТК 4/2 до ж.д 13 Бородинский проезд Участок от ТК 4/2 до ж.д.17 Бородинский проезд Участок отТК 4/3 до ТК 4/4 Участок отТК 4/3 до ж.д.19 Бородинский проезд Участок от ж.д.19 Бородинский проезд до ж.д. 16 ул.Мира Участок от ТК 4/4 до СОШ№13 Участок от ТК4/4 до ж.д.21 Бородинский проезд Участок от ж.д. 21 Бородинский проезд до ул.Мира до точки врезки на ж.д 20а Участок от точки врезки на ж.д. №20а до ж.д. 20а ул.Мира Участок от ж.д. ул.Мира 20а до ТК 4/5 Участок от ТК 4/5 до ж.д 18 ул.Мира Участок от ТК4/5 до ТК 4/6 Участок ТК 4/6 до ж.д.22 ул.Мира Участок от ТК 4/6 до ТК 4/7 Участок от ТК 4/7 до ж.д 24 ул.Мира Участок от ТК 4/7 до ж.д 26 ул.Мира Участок от ТК 4/4 до ТК 4/8, 4/9 Участок от ТК 4//9 до ТК 4/10 Участок от ТК 4/10 до д.36 ул.Мира ИИТЭМ Участок от ТК 4/9 до ТК 4/11 Участок от ТК 4/11 до ТК 4/12 Участок от ТК 4/12 до ТК 4/13 Участок от ТК 4/13 до ж.д. 28 ул.Мира Участок от ТК 4/13 до ж.д. 30 ул.Мира Участок от ТК 4/12 до ТК 4/14 Участок от ТК 4/14 до ж.д. 34 ул.Мира Участок от ТК 4/11 до ТК 4/15 Участок от ТК 4/15 до ж.д. №36 ул.Мира Участок от ТК 4/15 до ТК 4/16 Участок от ТК 4/16 до ж.д. №38 ул.Мира |  |  | под т.п D 57 L= 20 ; обр т.п. отсутствует под т.п D 108 L= 20 ; обр т.п. отсутствует под т.п D 76 L= 24 ; обр т.п. отсутствует под т.п D 76 L= 44 ; обр т.п. отсутствует под т.п D 57 L= 7 ; обр т.п. отсутствует под т.п D 57 L= 50 ; обр т.п. отсутствует под т.п D 133 L= 84 ; обр т.п. отсутствует под т.п D 76 L= 20 ; обр т.п. отсутствует под т.п D 57 L= 73 ; обр т.п. отсутствует под т.п D 38 L= 52 ; обр т.п. отсутствует под т.п D 76 L= 173 ; обр т.п. отсутствует под т.п D 108 L= 173 ; обр т.п. отсутствует под т.п D 57 L= 3 ; обр т.п. отсутствует под т.п D 108 L= 173 ; обр т.п. отсутствует под т.п D 57 L= 25 ; обр т.п. отсутствует под т.п D 89 L= 52 ; обр т.п. отсутствует под т.п D 57 L= 38 ; обр т.п. отсутствует под т.п D 76 L= 45 ; обр т.п. отсутствует под т.п D 57 L= 12 ; обр т.п. отсутствует под т.п D 57 L= 50 ; обр т.п. отсутствует под т.п D 159 L= 64 ; обр т.п. отсутствует под т.п D 57 L= 30 ; обр т.п. отсутствует под т.п D 57 L= 12 ; обр т.п. отсутствует под т.п D 159 L= 143 ; обр т.п. отсутствует под т.п D 108 L= 22 ; обр т.п. отсутствует под т.п D 76 L= 26 ; обр т.п. отсутствует под т.п D 57 L= 46 ; обр т.п. отсутствует под т.п D 57 L= 48 ; обр т.п. отсутствует под т.п D 76 L= 40 ; обр т.п. отсутствует под т.п D 57 L= 9 ; обр т.п. отсутствует под т.п D 108 L= 84 ; обр т.п. отсутствует под т.п D 57 L= 31 ; обр т.п. отсутствует под т.п D 57 L= 12 ; обр т.п. отсутствует под т.п D 57 L= 42 ; обр т.п. отсутствует | под т.п D 57 L= 20 ; обр. т.п. D 49 L= 20 под т.п D 108 L= 20 ; обр. т.п. D 89 L= 20 под т.п D 76 L= 24 ; обр. т.п. D 57 L= 24 под т.п D 76 L= 44 ; обр. т.п. D 57 L= 44 под т.п D 57 L= 7 ; обр. т.п. D 49 L= 7 под т.п D 57 L= 50 ; обр. т.п. D 49 L= 50 под т.п D 133 L= 84 ; обр. т.п. D 108 L= 84 под т.п D 76 L= 20 ; обр. т.п. D 57 L= 20 под т.п D 57 L= 73 ; обр. т.п. D 49 L= 73 под т.п D 38 L= 52 ; обр. т.п. D 32 L= 52 под т.п D 76 L= 173 ; обр. т.п. D 57 L= 173 под т.п D 108 L= 173 ; обр. т.п. D 89 L= 173 под т.п D 57 L= 3 ; обр. т.п. D 49 L= 3 под т.п D 108 L= 173 ; обр. т.п. D 89 L= 173 под т.п D 57 L= 25 ; обр. т.п. D 49 L= 25 под т.п D 89 L= 52 ; обр. т.п. D 76 L= 52 под т.п D 57 L= 38 ; обр. т.п. D 49 L= 38 под т.п D 76 L= 45 ; обр. т.п. D 57 L= 45 под т.п D 57 L= 12 ; обр. т.п. D 49 L= 12 под т.п D 57 L= 50 ; обр. т.п. D 49 L= 50 под т.п D 159 L= 64 ; обр. т.п. D 133 L= 64 под т.п D 57 L= 30 ; обр. т.п. D 49 L= 30 под т.п D 57 L= 12 ; обр. т.п. D 49 L= 12 под т.п D 159 L= 143 ; обр. т.п. D 133 L= 143 под т.п D 108 L= 22 ; обр. т.п. D 89 L= 22 под т.п D 76 L= 26 ; обр. т.п. D 57 L= 26 под т.п D 57 L= 46 ; обр. т.п. D 49 L= 46 под т.п D 57 L= 48 ; обр. т.п. D 49 L= 48 под т.п D 76 L= 40 ; обр. т.п. D 57 L= 40 под т.п D 57 L= 9 ; обр. т.п. D 49 L= 9 под т.п D 108 L= 84 ; обр. т.п. D 89 L= 84 под т.п D 57 L= 31 ; обр. т.п. D 49 L= 31 под т.п D 57 L= 12 ; обр. т.п. D 49 L= 12 под т.п D 57 L= 42 ; обр. т.п. D 49 L= 42 | 2021 | 2025 | 41181.3744 | 36139.1 | 0 | 0 | 3717.9906 | 0 | 35289.9387 | 2173.4451 | 0 | 0 | 0 | 1.3642e-12 | 0 | 0 | 0 | 0 | 0 | 0 | 0 | 0 | 0 | 0 | 0 | 0 | 0 | 0 | 0 | 0 | 0 | 0 | 0
3.1.26 | Реконструкция тепловых сетей ЦТП-5, (г.о. Клин,. ЦТП-5 ) |  | Участок магистральной ТС от точки врезки у ж.д. Бородинский пр. д.17а до ЦТП-5 | Диаметр; протяженность, | мм.; м.п | 2D = 219 (L = 439) 2D = 219 (L = 439) | 2D = 400 (L = 439) 2D = 219 (L = 439) | 2021 | 2025 | 72218.7055 | 63376.2 | 0 | 0 | 6520.1435 | 0 | 61887.048 | 3811.5141 | 0 | 0 | 0 | -4.5475e-12 | 0 | 0 | 0 | 0 | 0 | 0 | 0 | 0 | 0 | 0 | 0 | 0 | 0 | 0 | 0 | 0 | 0 | 0 | 0
|  |  | Участок ТС от ЦТП-5 до ТК-5/6 и до ТК-5/9 у ЦЗН Участок ТС от ТК-5/9 до здания ЦЗН |  |  | под т.п D 57 L= 47 ; обр т.п. отсутствует под т.п D 57 L= 9 ; обр т.п. отсутствует | под т.п D 57 L= 47 ; обр. т.п. D 49 L= 47 под т.п D 57 L= 9 ; обр. т.п. D 49 L= 9 | 2021 | 2025 | 1189.891 | 1044.2 | 0 | 0 | 107.4273 | 0 | 1019.6644 | 62.7993 | 0 | 0 | 0 | -1.9185e-13 | 0 | 0 | 0 | 0 | 0 | 0 | 0 | 0 | 0 | 0 | 0 | 0 | 0 | 0 | 0 | 0 | 0 | 0 | 0
3.1.27 | Реконструкция тепловых сетей ЦТП-7, (г.о. Клин,. Ул. Карла Маркса, 88 "В" ) |  | Участок 1 магистраль от УТ-1 до здания ЦТП-7 Участок 28 от ЦТП-7 до Ледового Дворца Участок 31 транзит по подвалу ж.д.№90 ул.К.Маркса Участок 33 транзит по подвалу ж.д.№19 ул.50 Лет Октября Участок 50 транзит по подвалу ж.д. №33 ул.50 Лет Октября Участок 52 транзит по подвалу ж.д. №19 ул.50 Лет Октября Участок 54 транзит по подвалу ж.д. №17 ул.50 Лет Октября Участок 56 транзит по подвалу ж.д. №15 ул.50 Лет Октября | Диаметр; протяженность, | мм.; м.п | 2D = 529(L = 320) 2D = 159 (L = 431) 2D = 159 (L = 75) 2D = 159 (L = 75) 2D = 108 (L = 33) 2D = 108 (L = 12) 2D = 89 (L = 12) 2D = 89 (L = 20) 2D = 529 (L = 320) 2D = 159 (L = 431) 2D = 159 (L = 75) 2D = 159 (L = 75) 2D = 108 (L = 33) 2D = 108 (L = 12) 2D = 89 (L = 12) 2D = 89 (L = 20) | 2D = 400(L = 320) 2D = 159 (L = 431) 2D = 159 (L = 75) 2D = 159 (L = 75) 2D = 108 (L = 33) 2D = 108 (L = 12) 2D = 89 (L = 12) 2D = 89 (L = 20) 2D = 529 (L = 320) 2D = 159 (L = 431) 2D = 159 (L = 75) 2D = 159 (L = 75) 2D = 108 (L = 33) 2D = 108 (L = 12) 2D = 89 (L = 12) 2D = 89 (L = 20) | 2021 | 2025 | 111286.7186 | 97660.7 | 0 | 0 | 10047.3328 | 0 | 95365.9643 | 5873.4214 | 0 | 0 | 0 | 6.3665e-12 | 0 | 0 | 0 | 0 | 0 | 0 | 0 | 0 | 0 | 0 | 0 | 0 | 0 | 0 | 0 | 0 | 0 | 0 | 0
3.1.28 | Реконструкция тепловой сети ЦТП-8 ( г.о. Клин, ул.50 Лет Октября, д.9 Б) |  | Участок 2 магистраль от УТ-1 до здания ЦТП-8 Участок 7 транзит по подвау ж.д.№76 ул.К.Маркса Участок 12 транзит по подвалу ж.д.№5 ул.50 Лет Октбря от фундамента на входе в подвал до точки врезки системы отопления дома Участок 13 транзит по подвалу ж.д.№5 ул.50 Лет Октбря от точки врезки системы отопления дома до фундамента на выходе из подвала Участок 22 транзит по подвалу ж.д.№11 ул.50 Лет Октября Участок 26 транзит по подвалу ж.д.№9А ул.50 Лет Октября | Диаметр; протяженность, | мм.; м.п | 2D = 325 (L = 58) 2D = 108 (L = 115) 2D = 76 (L = 60) 2D = 57 (L = 60) 2D = 108 (L = 149) 2D = 159 (L = 28) 2D = 325 (L = 58) 2D = 108 (L = 115) 2D = 76 (L = 60) 2D = 57 (L = 60) 2D = 108 (L = 149) 2D = 159 (L = 28) | 2D = 325 (L = 58) 2D = 108 (L = 115) 2D = 76 (L = 60) 2D = 57 (L = 60) 2D = 108 (L = 149) 2D = 159 (L = 28) 2D = 325 (L = 58) 2D = 108 (L = 115) 2D = 76 (L = 60) 2D = 57 (L = 60) 2D = 108 (L = 149) 2D = 159 (L = 28) | 2021 | 2025 | 46561.6417 | 40860.6038 | 0 | 0 | 4203.7389 | 0 | 39900.5013 | 2457.4015 | 0 | 0 | 0 | 3.1832e-12 | 0 | 0 | 0 | 0 | 0 | 0 | 0 | 0 | 0 | 0 | 0 | 0 | 0 | 0 | 0 | 0 | 0 | 0 | 0
3.1.29 | Реконструкция тепловой сети ЦТП-9 (г.о. Клин, ул.Менделеева) |  | Участок ТС-0 от врезки ТС на ЦТП-13 до врезки ТС на ЦТП-9, ЦТП-9А, ЦТП-14 Участок ТС-0 от врезки ТС на ЦТП-9, ЦТП-9А, ЦТП-14 до ввода в ЦТП-9 Участок ТС от ж\д Менделеева 13 до врезки ТС на ж\д Менделеева 12 (уч-1) Участок ТС от врезки ТС на ж\д Менделеева 13 и ТС на ж\д Менделеева 15 до врезки ТС ж\д Менделеева 15 и ж\д Менделеева 14 Участок ТС от врезки ТС на ж\д Менделеева 14 и ТС на ж\д Менделеева 15 до врезки ТС ж\д Менделеева 14 Участок ТС от врезки ТС на ж\д Менделеева 14 до врезки ТС на в ж\д Дзержинского 20 Участок ТС от врезки ТС на ж\д Дзержинского 20 до врезки в ж\д Менделеева 17 Участок ТС от врезки ТС на ж\д Менделеева 17 до врезки ТС в ж\д К Маркса 49 (уч-1) Участок ТС от врезки ТС на ж\д Менделеева 17 до врезки ТС на Школу-4 и ж\д Менделеева 16, 22, 22А (магистраль Павильон на ТС) Участок ТС от врезки ТС на Школу-4 (распред сеть) до врезки ТС на ж\дома М Балакирева 6/24 и ж\д 4/19 Участок ТС от врезки ТС на ж\д М Балакирева 6/24 и ж\д 4/19 до ввода в ж\д М Балакирева 6/24 (уч-1) Участок ТС от врезки ТС на ж\д М Балакирева 6/24 и ж\д 4/19 до ввода в ж\д М Балакирева 4/19 Участок ТС от врезки ТС на ж\д М Балакирева 6/24 и ж\д 4/19 до врезки ТС на ж\д К Маркса 51 и 53 (уч-1) Участок ТС от врезки ТС в ТК на ж\д К Маркса 53 до врезки ж\д К Маркса 51 (уч-1) Участок ТС от врезки ТС на ж\д Дзержинского 16 до врезки ТС на ж\д Дзержинского 18 и Дзержинского 14 (участок-1) Участок ТС от врезки ТС в ж\д Дзержинского 14 до врезки в ж\д Литейная 49/12 (участок-1) | Диаметр; протяженность, | мм.; м.п | 2D = 630 (L = 429) 2D = 273 (L = 10) 2D = 76 (L = 74) 2D = 219 (L = 22) 2D = 219 (L = 39) 2D = 219 (L = 92) 2D = 219 (L = 49) 2D = 89 (L = 28) 2D = 219 (L = 32) 2D = 219 (L = 56) 2D = 89 (L = 8) 2D = 89 (L = 3) 2D = 159 (L = 12) 2D = 89 (L = 60) 2D = 159 (L = 92) 2D = 89 (L = 92) 2D = 630 (L = 429) 2D = 273 (L = 10) 2D = 76 (L = 74) 2D = 219 (L = 22) 2D = 219 (L = 39) 2D = 219 (L = 92) 2D = 219 (L = 49) 2D = 89 (L = 28) 2D = 219 (L = 32) 2D = 219 (L = 56) 2D = 89 (L = 8) 2D = 89 (L = 3) 2D = 159 (L = 12) 2D = 89 (L = 60) 2D = 159 (L = 92) 2D = 89 (L = 92) | 2D = 630 (L = 429) 2D = 273 (L = 10) 2D = 76 (L = 74) 2D = 219 (L = 22) 2D = 219 (L = 39) 2D = 219 (L = 92) 2D = 219 (L = 49) 2D = 89 (L = 28) 2D = 219 (L = 32) 2D = 219 (L = 56) 2D = 89 (L = 8) 2D = 89 (L = 3) 2D = 159 (L = 12) 2D = 89 (L = 60) 2D = 159 (L = 92) 2D = 89 (L = 92) 2D = 630 (L = 429) 2D = 273 (L = 10) 2D = 76 (L = 74) 2D = 219 (L = 22) 2D = 219 (L = 39) 2D = 219 (L = 92) 2D = 219 (L = 49) 2D = 89 (L = 28) 2D = 219 (L = 32) 2D = 219 (L = 56) 2D = 89 (L = 8) 2D = 89 (L = 3) 2D = 159 (L = 12) 2D = 89 (L = 60) 2D = 159 (L = 92) 2D = 89 (L = 92) | 2021 | 2025 | 213235.835 | 187127.1 | 0 | 0 | 19251.636 | 0 | 182730.1703 | 11254.0287 | 0 | 0 | 0 | -5.457e-12 | 0 | 0 | 0 | 0 | 0 | 0 | 0 | 0 | 0 | 0 | 0 | 0 | 0 | 0 | 0 | 0 | 0 | 0 | 0
|  |  | Участок ТС от врезки на ж\д К Маркса 69 и ТС на ж\д Гагарина 30 до врезки ТС на ж\д Гагарина 30 Участок ТС от врезки на ж\д Гагарина 30 до ввода в ж\д Гагарина 30 Участок ТС от врезки на ж\д Гагарина 30 до врезки ТС на ж\д Гагарина 28 и ТС на ж\д Балакирева 3 Участок ТС от врезки на ж\д Гагарина 28 и ТС на ж\д Балакирева 3 до ввода в ж\д Гагарина 28 Участок ТС от врезки на ж\д Гагарина 28 и ТС на ж\д Балакирева 3 до ввода в ж\д Балакирева 3 | Диаметр; протяженность, | мм.; м.п | под т.п D 89 L= 57 ; обр т.п. отсутствует под т.п D 57 L= 68 ; обр т.п. отсутствует под т.п D 89 L= 22 ; обр т.п. отсутствует под т.п D 76 L= 55 ; обр т.п. отсутствует под т.п D 57 L= 11 ; обр т.п. отсутствует | под т.п D 89 L= 57 ; обр. т.п. D 76 L= 57 под т.п D 57 L= 68 ; обр. т.п. D 49 L= 68 под т.п D 89 L= 22 ; обр. т.п. D 76 L= 22 под т.п D 76 L= 55 ; обр. т.п. D 57 L= 55 под т.п D 57 L= 11 ; обр. т.п. D 49 L= 11 | 2021 | 2025 | 4669.0859 | 4097.4 | 0 | 0 | 421.5405 | 0 | 4001.1233 | 246.4221 | 0 | 0 | 0 | 8.8107e-13 | 0 | 0 | 0 | 0 | 0 | 0 | 0 | 0 | 0 | 0 | 0 | 0 | 0 | 0 | 0 | 0 | 0 | 0 | 0
3.1.30 | Реконструкция тепловой сети ЦТП-11 ( г.о. Клин, ЦТП-11) |  | Участок ТС-0 от врезки ТС на ЦТП-15 и ТС на ЦТП-11 до врезки в ТС Первомайская ул (а\дорога) на ЦТП-11 (участок-3) (ТКЖ) Участок ТС-0 от врезки ТС на ЦТП-15 и ТС на ЦТП-11 до врезки в ТС Первомайская ул (а\дорога) на ЦТП-11 (участок-4) ( прокол а\д Литейная -ввод в ЦТП-11) Участок ТС от ЦТП-11 до врезки ТС в распред ТК ЦТП-11 Участок ТС от распред ТК ЦТП-11 до врезки ТС в ТК на АТС и ул Гагарина 2/13, 4/10 Участок ТС от врезки ТС на ж\д Гагарина 6 до врезки кафе (пристройка к ж\д-6) Участок ТС от врезки ТС на кафе (пристройка) до врезки ж\д 6 Участок ТС от врезки ТС на ж\д 6 до врезки ТС на ИП Мартынов (встроен пом ж\д 6) Участок ТС от врезки ТС на ИП Мартынов (встроен пом ж\д 6) до врезки ТС на Макдональдс и ТС маг 7-й Континент Участок ТС от врезки ТС на АТС и ул Гагарина 2/13, 4/10 до врезки ТС в ТК на ж\д ул Гагарина 2/13, 4/10 Участок ТС от врезки ТС на ж\д ул Гагарина 2/13, 4/10 до врезки ТС в з\д МУП Элегант ул Гагарина 3/2 и Маг Ленинградская 6/5 Участок ТС от врезки ТС в ТК на ТЦ Левонабережная 35 и зд Маг Советская пл 11/1 до ввода в ТЦ Участок ТС от врезки ТС в ТК на ТЦ Левонабережная 35 и зд Маг Советская пл 11/1 до ввода в Маг Советская пл 11/1 (Аптека) Участок ТС от врезки ТС в ТК на ТЦ Левонабережная 35 и ТС на зд ул Чайковского до врезки ТС на Почту Росссии Участок ТС от врезки ТС в ж\д Ленинградская 19 до врезки ж\д Первомайская 12 (участок-1) Участок ТС от врезки ТС в ж\д Первомайская 12 до ввода в ж\д Первомайская 26 (участок-1) | Диаметр; протяженность, | мм.; м.п | 2D = 325 (L = 225) 2D = 273 (L = 93) 2D = 273 (L = 7) 2D = 273 (L = 20) 2D = 219 (L = 6,5) 2D = 219 (L = 6) 2D = 219 (L = 3) 2D = 76 (L = 27) 2D = 273 (L = 25) 2D = 273 (L = 75) 2D = 89 (L = 15) 2D = 57 (L = 12) 2D = 159 (L = 111) 2D = 108 (L = 34) 2D = 76 (L = 38) | 2D = 325 (L = 225) 2D = 273 (L = 93) 2D = 273 (L = 7) 2D = 273 (L = 20) 2D = 219 (L = 6,5) 2D = 219 (L = 6) 2D = 219 (L = 3) 2D = 76 (L = 27) 2D = 273 (L = 25) 2D = 273 (L = 75) 2D = 89 (L = 15) 2D = 57 (L = 12) 2D = 159 (L = 111) 2D = 108 (L = 34) 2D = 76 (L = 38) | 2021 | 2024 | 81371.7159 | 74448.8 | 0 | 0 | 7659.2925 | 69435.9836 | 4276.4397 | 0 | 0 | 0 | 0 | -7.276e-12 | 0 | 0 | 0 | 0 | 0 | 0 | 0 | 0 | 0 | 0 | 0 | 0 | 0 | 0 | 0 | 0 | 0 | 0 | 0
3.1.31 | Реконструкция тепловой сети ЦТП-13 ( г.о. Клин, ул.Менделеева) |  | Участок ТС-0 от РТП-1 до врезки ТС на ЦТП-13 Участок ТС от врезки ТС на ЦТП-13 до ввода ТС в ЦТП-13 Участок ТС от врезки ТС на ж\д Дзержинского 8 до врезки зд Литейная 40/10 и ТС на ж\д Литейная 48 (уч-1) Участок ТС от врезки ТС ж\д К Маркса 37 до врезки ж\д К Маркса 8 (участок-1) Участок ТС от врезки ТС ж\д К Маркса 8 до врезки ж\д К Маркса 8А/56 (уч-1) Участок ТС от врезки ТС к ж\д Литейная 50/10 до врезки ТС на ж\д Линейная 59/10 и ж\д Менделеева 11/61 (участок-3) Участок ТС от врезки ТС к ж\д Линейная 59/10 и ж\д Менделеева 11/61 до врезки в ж\д Менделеева 11/61 | Диаметр; протяженность, | мм.; м.п | 2D = 630 (L = 126) 2D = 219 (L = 11) 2D = 89 (L = 72) 2D = 89 (L = 20) 2D = 76 (L = 52) 2D = 133 (L = 43) 2D = 76 (L = 3) 2D = 630 (L = 126) 2D = 219 (L = 11) 2D = 89 (L = 72) 2D = 89 (L = 20) 2D = 76 (L = 52) 2D = 133(L = 43) 2D = 76 (L = 3) | 2D = 630 (L = 126) 2D = 219 (L = 11) 2D = 89 (L = 72) 2D = 89 (L = 20) 2D = 76 (L = 52) 2D = 133 (L = 43) 2D = 76 (L = 3) 2D = 630 (L = 126) 2D = 219 (L = 11) 2D = 89 (L = 72) 2D = 89 (L = 20) 2D = 76 (L = 52) 2D = 133(L = 43) 2D = 76 (L = 3) | 2021 | 2025 | 67069.8799 | 58857.8 | 0 | 0 | 6055.2905 | 0 | 57474.8169 | 3539.7725 | 0 | 0 | 0 | 6.3665e-12 | 0 | 0 | 0 | 0 | 0 | 0 | 0 | 0 | 0 | 0 | 0 | 0 | 0 | 0 | 0 | 0 | 0 | 0 | 0
|  |  | Участок ТС от врезки ТС на ж\д Дзержинского 8 и ТС на зд Дзержинского 6 до врезки ж\д Дзержинского 8 Участок ТС от врезки ТС на ж\д Дзержинского 8 до врезки зд Литейная 40/10 и ТС на ж\д Литейная 48 (уч-1) Участок ТС от врезки ТС на ж\д Дзержинского 8 до врезки зд Литейная 40/10 и ТС на ж\д Литейная 48 (уч-2) Участок ТС от врезки ТС на зд Литейная 40/10 и ТС на ж\д Литейная 48 до ввода в ж\д Литейная 48 Участок ТС от врезки ТС ж\д К Маркса 37 до врезки ж\д К Маркса 8 (участок-1) Участок ТС от врезки ТС ж\д К Маркса 37 до врезки ж\д К Маркса 8 (участок-2) Участок ТС от врезки ТС ж\д К Маркса 8 до врезки ж\д К Маркса 8А/56 (уч-1) Участок ТС от врезки ТС ж\д К Маркса 8 до врезки ж\д К Маркса 8А/56 (уч-2) Участок ТС от врезки ТС к ж\д ул Литейная и ТС ул К Маркса 37 до врезки здан К Маркса 37А Участок ТС от врезки ТС к здан К Маркса 37А до врезки ж\д Литейная 54/39 Участок ТС от врезки ТС к ж\д Литейная 54/39 до ввода в дом 54/39 Участок ТС от врезки ТС к ж\д Литейная 54/39 до врезки ж\д Линейная 50/10 Участок ТС от врезки ТС к ж\д Литейная 50/10 до ввода в ж\д Линейная 50/10 Участок ТС от врезки ТС к ж\д Литейная 50/10 доврезки ТС на ж\д Линейная 59/10 и ж\д Менделеева 11/61 (участок-1) Участок ТС от врезки ТС к ж\д Литейная 50/10 до врезки ТС на ж\д Линейная 59/10 и ж\д Менделеева 11/61 (участок-2) Участок ТС от врезки ТС к ж\д Литейная 50/10 до врезки ТС на ж\д Линейная 59/10 и ж\д Менделеева 11/61 (участок-3) Участок ТС от врезки ТС к ж\д Линейная 59/10 и ж\д Менделеева 11/61 до ввода в ж\д Линейная 59/10 Участок ТС от врезки ТС к ж\д Линейная 59/10 и ж\д Менделеева 11/61 до врезки в ж\д Менделеева 11/61 Участок ТС от врезки ТС в ж\д Менделеева 11/61 до врезки ТС в ж\д К Маркса43 и К Маркса 41/65 Участок ТС от врезки ТС в ж\д К Маркса 43 и К Маркса 41/65 до ввода в ж\д К Маркса 43 Участок ТС от врезки ТС в ж\д К Маркса 43 и К Маркса 41/65 до ввода в ж\д К Маркса 41/65 | Диаметр; протяженность, | мм.; м.п | под т.п D 76 L= 12 ; обр т.п. отсутствует под т.п D 76 L= 72 ; обр т.п. отсутствует под т.п D 76 L= 21 ; обр т.п. отсутствует под т.п D 57 L= 19 ; обр т.п. отсутствует под т.п D 57 L= 20 ; обр т.п. отсутствует под т.п D 57 L= 78 ; обр т.п. отсутствует под т.п D 57 L= 52 ; обр т.п. отсутствует под т.п D 57 L= 23 ; обр т.п. отсутствует под т.п D 133 L= 85 ; обр т.п. отсутствует под т.п D 133 L= 60 ; обр т.п. отсутствует под т.п D 57 L= 10 ; обр т.п. отсутствует под т.п D 108 L= 43,6 ; обр т.п. отсутствует под т.п D 57 L= 16 ; обр т.п. отсутствует под т.п D 108 L= 35 ; обр т.п. отсутствует под т.п D 108 L= 35 ; обр т.п. отсутствует под т.п D 108 L= 43 ; обр т.п. отсутствует под т.п D 57 L= 69 ; обр т.п. отсутствует под т.п D 57 L= 3 ; обр т.п. отсутствует под т.п D 89 L= 97 ; обр т.п. отсутствует под т.п D 57 L= 58 ; обр т.п. отсутствует под т.п D 57 L= 15,5 ; обр т.п. отсутствует | под т.п D 76 L= 12 ; обр. т.п. D 57 L= 12 под т.п D 76 L= 72 ; обр. т.п. D 57 L= 72 под т.п D 76 L= 21 ; обр. т.п. D 57 L= 21 под т.п D 57 L= 19 ; обр. т.п. D 49 L= 19 под т.п D 57 L= 20 ; обр. т.п. D 49 L= 20 под т.п D 57 L= 78 ; обр. т.п. D 49 L= 78 под т.п D 57 L= 52 ; обр. т.п. D 49 L= 52 под т.п D 57 L= 23 ; обр. т.п. D 49 L= 23 под т.п D 133 L= 85 ; обр. т.п. D 108 L= 85 под т.п D 133 L= 60 ; обр. т.п. D 108 L= 60 под т.п D 57 L= 10 ; обр. т.п. D 49 L= 10 под т.п D 108 L= 43,6 ; обр. т.п. D 89 L= 43,6 под т.п D 57 L= 16 ; обр. т.п. D 49 L= 16 под т.п D 108 L= 35 ; обр. т.п. D 89 L= 35 под т.п D 108 L= 35 ; обр. т.п. D 89 L= 35 под т.п D 108 L= 43 ; обр. т.п. D 89 L= 43 под т.п D 57 L= 69 ; обр. т.п. D 49 L= 69 под т.п D 57 L= 3 ; обр. т.п. D 49 L= 3 под т.п D 89 L= 97 ; обр. т.п. D 76 L= 97 под т.п D 57 L= 58 ; обр. т.п. D 49 L= 58 под т.п D 57 L= 15,5 ; обр. т.п. D 49 L= 15,5 | 2021 | 2025 | 22688.0382 | 19910.1 | 0 | 0 | 2048.3511 | 0 | 19442.2719 | 1197.4152 | 0 | 0 | 0 | -1.1369e-12 | 0 | 0 | 0 | 0 | 0 | 0 | 0 | 0 | 0 | 0 | 0 | 0 | 0 | 0 | 0 | 0 | 0 | 0 | 0
3.1.32 | Реконструкция тепловой сети ЦТП-14 ( г.о. Клин, ул.Крюкова) |  | Участок ТС от врезки ТС на ЦТП-9, ЦТП-9А, ЦТП-14 доврезки на ЦТП-14 (участок-до подзем ул Дзержинского с Труб ГВС) Участок ТС от врезки ТС на ж\д Дзержинского 9 до врезки в ж\д Крюкова 3 (участок-1) Участок ТС от врезки ТС на ж\д Крюкова 3 до врезки в ж\д Гагарина 26 и Гагарина 26А (участок-1) Участок ТС от врезки ТС на ж\д ул Новая 3/5 и ж\д Крюкова 11 до врезки ТС на зд РАЙПО (адм) ул Крюкова 1 (участок-2) Участок ТС от врезки ТС зд РАЙПО (адм) ул Крюкова 1 до врезки ТС на ж\д Новая 2 Участок ТС от врезки ТС на ж\д Новая 2 до ввода в ж\д Гагарина 24 (участок-1) Участок ТС от врезки ТС на ж\д Новая 2 и ж\д Гагарина 24 до врезки в ж\д Крюкова 4 Участок ТС от врезки ТС на ж\д Крюкова 4 до врезки ТС на МДЦ Стекольный ул Литейная 23А и ТС на ЦТП-14 Участок ТС от врезки ТС на ж\д Крюкова 4 до врезки ТС ЦТП-14 | Диаметр; протяженность, | мм.; м.п | 2D = 426 (L = 139) 2D = 108 (L = 42) 2D = 76 (L = 108) 2D = 219 (L = 72) 2D = 219 (L = 30) 2D = 76 (L = 72) 2D = 219 (L = 49) 2D = 219 (L = 40) 2D = 219 (L = 70) 2D = 426 (L = 139) 2D = 108 (L = 42) 2D = 76 (L = 108) 2D = 219 (L = 72) 2D = 219 (L = 30) 2D = 76 (L = 72) 2D = 219 (L = 49) 2D = 219 (L = 40) 2D = 219 (L = 70) | 2D = 250 (L = 139) 2D = 108 (L = 42) 2D = 76 (L = 108) 2D = 219 (L = 72) 2D = 219 (L = 30) 2D = 76 (L = 72) 2D = 219 (L = 49) 2D = 219 (L = 40) 2D = 219 (L = 70) 2D = 426 (L = 139) 2D = 108 (L = 42) 2D = 76 (L = 108) 2D = 219 (L = 72) 2D = 219 (L = 30) 2D = 76 (L = 72) 2D = 219 (L = 49) 2D = 219 (L = 40) 2D = 219 (L = 70) | 2021 | 2025 | 75752.7115 | 66477.5 | 0 | 0 | 6839.2052 | 0 | 64915.4767 | 3998.0297 | 0 | 0 | 0 | 4.5475e-13 | 0 | 0 | 0 | 0 | 0 | 0 | 0 | 0 | 0 | 0 | 0 | 0 | 0 | 0 | 0 | 0 | 0 | 0 | 0
|  |  | Участок ТС от врезки ТС на ж\д Гагарина 26 и Гагарина 26А до ввода в ж\д Гагарина 26 Участок ТС от врезки ТС на ж\д ул Новая 3/5 и ж\д Крюкова 11 до ввода в ж\д Крюкова 11 Участок ТС от врезки ТС на ж\д ул Новая 3/5 и ж\д Крюкова 11 до ввода в ж\д Новая 3/5 Участок ТС от врезки ТС на ж\д ул Новая 3/5 и ж\д Крюкова 11 до врезки ТС на зд РАЙПО (адм) ул Крюкова 1 (участок-1) Участок ТС от врезки ТС на ж\д ул Новая 3/5 и ж\д Крюкова 11 до врезки ТС на зд РАЙПО (адм) ул Крюкова 1 (участок-2) Участок ТС от врезки ТС зд РАЙПО (адм) ул Крюкова 1 до врезки ТС на ж\д Новая 2 Участок ТС от врезки ТС на ж\д Новая 2 до ввода в ж\д Гагарина 24 (участок-1) Участок ТС от врезки ТС на ж\д Новая 2 до ввода в ж\д Гагарина 24 (участок-2) |  |  | под т.п D 57 L= 35 ; обр т.п. отсутствует под т.п D 57 L= 45 ; обр т.п. отсутствует под т.п D 57 L= 183 ; обр т.п. отсутствует под т.п D 76 L= 86 ; обр т.п. отсутствует под т.п D 76 L= 72 ; обр т.п. отсутствует под т.п D 76 L= 30 ; обр т.п. отсутствует под т.п D 76 L= 72 ; обр т.п. отсутствует под т.п D 76 L= 30 ; обр т.п. отсутствует | под т.п D 57 L= 35 ; обр. т.п. D 49 L= 35 под т.п D 57 L= 45 ; обр. т.п. D 49 L= 45 под т.п D 57 L= 183 ; обр. т.п. D 49 L= 183 под т.п D 76 L= 86 ; обр. т.п. D 57 L= 86 под т.п D 76 L= 72 ; обр. т.п. D 57 L= 72 под т.п D 76 L= 30 ; обр. т.п. D 57 L= 30 под т.п D 76 L= 72 ; обр. т.п. D 57 L= 72 под т.п D 76 L= 30 ; обр. т.п. D 57 L= 30 | 2021 | 2025 | 18197.0599 | 15969 | 0 | 0 | 1642.8907 | 0 | 15593.776 | 960.3931 | 0 | 0 | 0 | -9.0949e-13 | 0 | 0 | 0 | 0 | 0 | 0 | 0 | 0 | 0 | 0 | 0 | 0 | 0 | 0 | 0 | 0 | 0 | 0 | 0
3.1.33 | Реконструкция тепловой сети ЦТП-21 ( г.о. Клин, мкр. Майданово) |  | Участок ТС от РТП-2 до ТК-21/1 (участок 2) Участок ТС от ТК-21/1 до ТК 21/2 Участок ТС от ТК-21/2 до ТК-21/3 Участок ТС от ТК-21/3 до точки врезки на ЦТП-21 Участок ТС от точки врезки на ЦТП-21 до ЦТП-21 | Диаметр; протяженность, | мм.; м.п | 2D = 426 (L = 247) 2D = 273 (L = 145) 2D = 273 (L = 91) 2D = 273 (L = 215) 2D = 219 (L = 20) | 2D = 426 (L = 247) 2D = 273 (L = 145) 2D = 273 (L = 91) 2D = 273 (L = 215) 2D = 219 (L = 20) | 2021 | 2025 | 95408.1343 | 83726.3 | 0 | 0 | 8613.7617 | 0 | 81758.9812 | 5035.3914 | 0 | 0 | 0 | -4.5475e-12 | 0 | 0 | 0 | 0 | 0 | 0 | 0 | 0 | 0 | 0 | 0 | 0 | 0 | 0 | 0 | 0 | 0 | 0 | 0
|  |  | Участок ТС от ТК-21/5 до Общежития д.№5 Участок ТС от ТК-21/10 до ж.д. №30 Участок ТС от ТК-21/10 до ТК/21/11 Участок ТС от ТК-21/11 до ж.д. №21 Участок ТС от ТК-21/11 до ТК/21/12 Участок ТС от ТК-21/12 до ж.д. №24 Участок ТС от ТК-21/12до ТК/21/13 Участок ТС от ТК-21/13 до ж.д. №23 Участок ТС от ТК-ТК-21/14 Участок ТС от ТК-21/14 до ж.д. №14 Участок ТС от ТК-21/6 до разветвления на ж.д.15,16,17,18 Участок ТС от разветвления на ж.д.15,16,17,18 до ж.д. №15 Участок ТС от разветвления на ж.д.15,16,17,18 до врезки на ж.д.16 Участок ТС от врезки на ж.д.16 до ж.д. №16 Участок ТС от врезки на ж.д.16 до врезки ж.д. №17 Участок ТС от врезки на ж.д.17до ж.д. №17 Участок ТС от врезки на ж.д.17до ТК-21/9 Участок ТС от ТК-21/9 до ж.д. №18 Участок ТС от ЦТП-21 до ТК-21/15 Участок ТС от ТК-21/15 до Общежития колледжа Участок ТС от ТК-21/15 до ТК-21/16 Участок ТС от ТК-21/16 до точки врезки на ж.д. №7 Участок ТС от точки врезки на ж.д. №7 до ж.д. №7 Участок ТС от точки врезки на ж.д. №7 до ж.д. №6 Участок ТС от ТК-21/16 до ТК-21/17 Участок ТС от ТК-21/17 до дет. сада д.9а Участок ТС от ТК-21/17 до ТК-21/18 Участок ТС от ТК-21/18 до ж.д. №9 Участок ТС от ТК-21/18 до ж.д. №10 Участок ТС от ЦТП-21 до ж.д. №8 |  |  | под т.п D 57 L= 35 ; обр т.п. отсутствует под т.п D 38 L= 5 ; обр т.п. отсутствует под т.п D 49 L= 72 ; обр т.п. отсутствует под т.п D 32 L= 5 ; обр т.п. отсутствует под т.п D 49 L= 30 ; обр т.п. отсутствует под т.п D 38 L= 18 ; обр т.п. отсутствует под т.п D 49 L= 52 ; обр т.п. отсутствует под т.п D 38 L= 18 ; обр т.п. отсутствует под т.п D 49 L= 22 ; обр т.п. отсутствует под т.п D 38 L= 5 ; обр т.п. отсутствует под т.п D 76 L= 29 ; обр т.п. отсутствует под т.п D 57 L= 33 ; обр т.п. отсутствует под т.п D 57 L= 35 ; обр т.п. отсутствует под т.п D 38 L= 7 ; обр т.п. отсутствует под т.п D 57 L= 69 ; обр т.п. отсутствует под т.п D 38 L= 4 ; обр т.п. отсутствует под т.п D 57 L= 43 ; обр т.п. отсутствует под т.п D 57 L= 37 ; обр т.п. отсутствует под т.п D 89 L= 48 ; обр т.п. отсутствует под т.п D 57 L= 15 ; обр т.п. отсутствует под т.п D 57 L= 30 ; обр т.п. отсутствует под т.п D 76 L= 50 ; обр т.п. отсутствует под т.п D 57 L= 8 ; обр т.п. отсутствует под т.п D 57 L= 35 ; обр т.п. отсутствует под т.п D 108 L= 118 ; обр т.п. отсутствует под т.п D 57 L= 74 ; обр т.п. отсутствует под т.п D 57 L= 36 ; обр т.п. отсутствует под т.п D 38 L= 30 ; обр т.п. отсутствует под т.п D 38 L= 24 ; обр т.п. отсутствует под т.п D 49 L= 64 ; обр т.п. отсутствует 2D = 426 (L = 247) 2D = 273 (L = 145) 2D = 273 (L = 91) 2D = 273 (L = 215) 2D = 219 (L = 20) | под т.п D 57 L= 35 ; обр. т.п. D 49 L= 35 под т.п D 38 L= 5 ; обр. т.п. D 32 L= 5 под т.п D 49 L= 72 ; обр. т.п. D 38 L= 72 под т.п D 32 L= 5 ; обр. т.п. D 25 L= 5 под т.п D 49 L= 30 ; обр. т.п. D 38 L= 30 под т.п D 38 L= 18 ; обр. т.п. D 32 L= 18 под т.п D 49 L= 52 ; обр. т.п. D 38 L= 52 под т.п D 38 L= 18 ; обр. т.п. D 32 L= 18 под т.п D 49 L= 22 ; обр. т.п. D 38 L= 22 под т.п D 38 L= 5 ; обр. т.п. D 32 L= 5 под т.п D 76 L= 29 ; обр. т.п. D 57 L= 29 под т.п D 57 L= 33 ; обр. т.п. D 49 L= 33 под т.п D 57 L= 35 ; обр. т.п. D 49 L= 35 под т.п D 38 L= 7 ; обр. т.п. D 32 L= 7 под т.п D 57 L= 69 ; обр. т.п. D 49 L= 69 под т.п D 38 L= 4 ; обр. т.п. D 32 L= 4 под т.п D 57 L= 43 ; обр. т.п. D 49 L= 43 под т.п D 57 L= 37 ; обр. т.п. D 49 L= 37 под т.п D 89 L= 48 ; обр. т.п. D 76 L= 48 под т.п D 57 L= 15 ; обр. т.п. D 49 L= 15 под т.п D 57 L= 30 ; обр. т.п. D 49 L= 30 под т.п D 76 L= 50 ; обр. т.п. D 57 L= 50 под т.п D 57 L= 8 ; обр. т.п. D 49 L= 8 под т.п D 57 L= 35 ; обр. т.п. D 49 L= 35 под т.п D 108 L= 118 ; обр. т.п. D 89 L= 118 под т.п D 57 L= 74 ; обр. т.п. D 49 L= 74 под т.п D 57 L= 36 ; обр. т.п. D 49 L= 36 под т.п D 38 L= 30 ; обр. т.п. D 32 L= 30 под т.п D 38 L= 24 ; обр. т.п. D 32 L= 24 под т.п D 49 L= 64 ; обр. т.п. D 38 L= 64 2D = 426 (L = 247) 2D = 273 (L = 145) 2D = 273 (L = 91) 2D = 273 (L = 215) 2D = 219 (L = 20) | 2021 | 2024 | 26124.6219 | 23902 | 0 | 0 | 2459.0378 | 22292.621 | 1372.9632 | 0 | 0 | 0 | 0 | 9.0949e-13 | 0 | 0 | 0 | 0 | 0 | 0 | 0 | 0 | 0 | 0 | 0 | 0 | 0 | 0 | 0 | 0 | 0 | 0 | 0
3.1.34 | Реконструкция тепловой сети котельной №40 ( г.о. Клин, с. Захарово) |  | Участок квартальной ТС от ТК3 до магазина д.39а | Диаметр; протяженность, | мм.; м.п | под т.п D 32 L= 10 ; обр т.п. отсутствует | под т.п D 32 L= 10 ; обр. т.п. D 25 L= 10 | 2021 | 2027 | 231.1217 | 186.5 | 0 | 0 | 19.1871 | 0 | 0 | 0 | 199.6392 | 12.2954 | 0 | -7.1054e-15 | 0 | 0 | 0 | 0 | 0 | 0 | 0 | 0 | 0 | 0 | 0 | 0 | 0 | 0 | 0 | 0 | 0 | 0 | 0
3.1.35 | Реконструкция тепловой сети котельной №35 ( г.о. Клин, с. Спас-Заулок,) |  | Участок распределительной ТС от ТК10 до ввода в стр 19а (слесарка) по ул. Центральная | Диаметр; протяженность, | мм.; м.п | под т.п D 57 L= 7 ; обр т.п. отсутствует | под т.п D 57 L= 7 ; обр. т.п. D 49 L= 7 | 2021 | 2027 | 161.7232 | 130.5 | 0 | 0 | 13.4258 | 0 | 0 | 0 | 139.6939 | 8.6035 | 0 | -8.8818e-15 | 0 | 0 | 0 | 0 | 0 | 0 | 0 | 0 | 0 | 0 | 0 | 0 | 0 | 0 | 0 | 0 | 0 | 0 | 0
3.1.36 | Реконструкция тепловой сети котельной №20 ( г.о. Клин, пос.Раздолье) |  | Участок 12 от точки врезки на ж.д. №№3.34.35 до ж.д.№3 | Диаметр; протяженность, | мм.; м.п | под т.п D 49 L= 71 ; обр т.п. отсутствует | под т.п D 49 L= 71 ; обр. т.п. D 38 L= 71 | 2021 | 2027 | 1640.7783 | 1324 | 0 | 0 | 136.2131 | 0 | 0 | 0 | 1417.2776 | 87.2876 | 0 | 3.1264e-13 | 0 | 0 | 0 | 0 | 0 | 0 | 0 | 0 | 0 | 0 | 0 | 0 | 0 | 0 | 0 | 0 | 0 | 0 | 0
3.1.37 | Реконструкция тепловой сети котельной №18 ( г.о. Клин, п. Шевляково) |  | Участок распределительной ТС В2 от врезки в ж\д 4 до врезки в ж\д 9, 16, д\сад | Диаметр; протяженность, | мм.; м.п | под т.п D 57 L= 50 ; обр т.п. отсутствует | под т.п D 57 L= 50 ; обр. т.п. D 49 L= 50 | 2021 | 2027 | 4364.7926 | 3522.1 | 0 | 0 | 362.3536 | 0 | 0 | 0 | 3770.2367 | 232.2022 | 0 | -3.979e-13 | 0 | 0 | 0 | 0 | 0 | 0 | 0 | 0 | 0 | 0 | 0 | 0 | 0 | 0 | 0 | 0 | 0 | 0 | 0
3.1.38 | Реконструкция тепловой сети котельной №11 ( г.о. Клин, ул. Горького) |  | Участок 22 от ТК-2 до ж.д. №51 Участок 23 от ТК-2 до ж.д. №53/1 Участок 25 от ТК -3 до ж.д. №3 Участок 28 от ТК-4 до ж.д. №7 Участок 29 от ТК-4 до ж.д. №5 Участок 31 от ТК-5 до ж.д. №9 Участок 43 от от ТК-6 до ТК-1 б Участок 44 от ТК-1 б до ж.д. №11 Участок 45 от от ТК-1 б до ТК-2 б Участок 46 от ТК-2 б до ж.д. №13 Участок 47 от ТК-2 б до ТК-3 б Участок 48 от ТК-3 б до места врезки на ж.д. №5 Участок 50 от места врезки на ж.д. №5 до места врезки на ж.д. №17 Участок 52 от места врезки на ж.д. №17 до ж.д. №19 | Диаметр; протяженность, | мм.; м.п | под т.п D 57 L= 13 ; обр т.п. отсутствует под т.п D 57 L= 30 ; обр т.п. отсутствует под т.п D 32 L= 15 ; обр т.п. отсутствует под т.п D 32 L= 15 ; обр т.п. отсутствует под т.п D 32 L= 15 ; обр т.п. отсутствует под т.п D 25 L= 15 ; обр т.п. отсутствует под т.п D 76 L= 15 ; обр т.п. отсутствует под т.п D 38 L= 20 ; обр т.п. отсутствует под т.п D 76 L= 33 ; обр т.п. отсутствует под т.п D 32 L= 20 ; обр т.п. отсутствует под т.п D 76 L= 15 ; обр т.п. отсутствует под т.п D 57 L= 40 ; обр. т.п. D 49 L= 40 под т.п D 57 L= 50 ; обр. т.п. D 49 L= 50 под т.п D 57 L= 60 ; обр. т.п. D 49 L= 60 | под т.п D 57 L= 13 ; обр. т.п. D 49 L= 13 под т.п D 57 L= 30 ; обр. т.п. D 49 L= 30 под т.п D 32 L= 15 ; обр. т.п. D 25 L= 15 под т.п D 32 L= 15 ; обр. т.п. D 25 L= 15 под т.п D 32 L= 15 ; обр. т.п. D 25 L= 15 под т.п D 25 L= 15 ; обр. т.п. D 18 L= 15 под т.п D 76 L= 15 ; обр. т.п. D 57 L= 15 под т.п D 38 L= 20 ; обр. т.п. D 32 L= 20 под т.п D 76 L= 33 ; обр. т.п. D 57 L= 33 под т.п D 32 L= 20 ; обр. т.п. D 25 L= 20 под т.п D 76 L= 15 ; обр. т.п. D 57 L= 15 под т.п D 57 L= 40 ; обр. т.п. D 49 L= 40 под т.п D 57 L= 50 ; обр. т.п. D 49 L= 50 под т.п D 57 L= 60 ; обр. т.п. D 49 L= 60 | 2021 | 2027 | 17891.2998 | 14437.1 | 0 | 0 | 1485.2888 | 0 | 0 | 0 | 15454.2132 | 951.7977 | 0 | -6.8212e-13 | 0 | 0 | 0 | 0 | 0 | 0 | 0 | 0 | 0 | 0 | 0 | 0 | 0 | 0 | 0 | 0 | 0 | 0 | 0
3.1.39 | Реконструкция тепловой сети котельной №56, ЦТП-29 ( г.о. Клин, Пролетарский проезд) |  | Участок 22 от места врезки на ж.д. №43 до ж.д. №43 Участок 24 от места врезки на ж.д. №41 до ж.д. №41 Участок 26 от места врезки на ж.д. №№39 до ж.д. №39 | Диаметр; протяженность, | мм.; м.п | под т.п D 38 L= 20 ; обр т.п. отсутствует под т.п D 38 L= 20 ; обр т.п. отсутствует под т.п D 38 L= 15 ; обр т.п. отсутствует | под т.п D 38 L= 20 ; обр. т.п. D 32 L= 20 под т.п D 38 L= 20 ; обр. т.п. D 32 L= 20 под т.п D 38 L= 15 ; обр. т.п. D 32 L= 15 | 2021 | 2027 | 4801.2594 | 3874.3 | 0 | 0 | 398.588 | 0 | 0 | 0 | 4147.2497 | 255.4218 | 0 | -3.6948e-13 | 0 | 0 | 0 | 0 | 0 | 0 | 0 | 0 | 0 | 0 | 0 | 0 | 0 | 0 | 0 | 0 | 0 | 0 | 0
3.1.40 | Реконструкция тепловых сетей ЦТП-1, (г.о. Клин,. ЦТП-1 ) |  | Участок ТС от ж.д. ул. Мира 11/7 до ж.д. ул. Захватаева д.5(транзит) Участок ТС от ж.д. ул. Захватаева д.5 до ТК-1/5 Участок ТС от ТК-1/5 до границы зем. Участка Пенсионного фонда ул. Захватаева д.5а Участок ТС от ТК-1/5 до ж.д. ул. Захватаева д.3 Участок ТС от разветвления в ж.д. ул. Мира д.15 до ж.д. ул. Мира д.17 (транзит) Участок ТС от ж.д. ул. Мира д.17 до ТК-1/2 Участок ТС от ТК-1/2 до ж.д. ул. Мира д.19 Участок ТС от ТК-1/2 до ж.д. ул. Мира д.21 Участок ТС от ж.д. ул. Мира д.21 до ж.д. ул. Спортивная д.11/23 (транзит) Участок ТС от ж.д. ул. Спортивная д.11/23 до ж.д. ул. Спортивная д.15/1 (транзит) | Диаметр; протяженность, | мм.; м.п | под т.п D 89 L= 60 ; обр т.п. отсутствует под т.п D 89 L= 26 ; обр т.п. отсутствует под т.п D 57 L= 10 ; обр т.п. отсутствует под т.п D 57 L= 16 ; обр т.п. отсутствует под т.п D 108 L= 129 ; обр т.п. отсутствует под т.п D 108 L= 21 ; обр т.п. отсутствует под т.п D 89 L= 36 ; обр т.п. отсутствует под т.п D 89 L= 41 ; обр т.п. отсутствует под т.п D 89 L= 77 ; обр т.п. отсутствует под т.п D 76 L= 44 ; обр т.п. отсутствует | под т.п D 89 L= 60 ; обр. т.п. D 76 L= 60 под т.п D 89 L= 26 ; обр. т.п. D 76 L= 26 под т.п D 57 L= 10 ; обр. т.п. D 49 L= 10 под т.п D 57 L= 16 ; обр. т.п. D 49 L= 16 под т.п D 108 L= 129 ; обр. т.п. D 89 L= 129 под т.п D 108 L= 21 ; обр. т.п. D 89 L= 21 под т.п D 89 L= 36 ; обр. т.п. D 76 L= 36 под т.п D 89 L= 41 ; обр. т.п. D 76 L= 41 под т.п D 89 L= 77 ; обр. т.п. D 76 L= 77 под т.п D 76 L= 44 ; обр. т.п. D 57 L= 44 | 2021 | 2027 | 11452.3601 | 9241.3 | 0 | 0 | 950.7449 | 0 | 0 | 0 | 9892.3621 | 609.2531 | 0 | -1.1369e-13 | 0 | 0 | 0 | 0 | 0 | 0 | 0 | 0 | 0 | 0 | 0 | 0 | 0 | 0 | 0 | 0 | 0 | 0 | 0
3.1.41 | Реконструкция тепловой сети ЦТП-9а (г.о. Клин, ул. Карла Маркса) |  | Участок ТС от ЦТП-9А до ТК-9а/1 с врезкой ТС в ТК-9а/2 на ж\д К Маркса 12/32 и ТС на ТК3 К Маркса 12А Участок ТС от ТК-9а/1 с врезкой ТС в ТК-9а/2 на ж\д К Маркса 12/32 Участок ТС от ТК-9а/2 с вводом в ж\д К Маркса 12/32 Участок ТС от ТК-9а/4 с врезкой ж\д К Маркса 10 до ввода в ж\д К Маркса 10 Участок ТС от ТК-9а/4 до ТК-9а/5 с врезкой ж\д К Маркса 10А, 12 и ТС на ИП К Маркса 10Б Участок ТС от ТК-9а/5 до врезки ж\д К Маркса 10А, 12 Участок ТС от врезки ж\д К Маркса 10А, 12 до ввода в ж\д К Маркса 10А, Участок ТС от врезки ж\д К Маркса 10А, 12 до ввода в ж\д Железнодорожный пр. 12 Участок ТС от ТК-9а/4 до ТК-9а/6 с врезкой здан Банка и Гаража К Маркса 8А (участок-1) Участок ТС от ТК-9а/4 до ТК-9а/6 с врезкой здан Банка и Гаража К Маркса 8А (участок-2) Участок ТС от ТК-9а/7 с вводом ТС в ж\д Загородная 34 Участок ТС от ТК-9а/7 с вводом ТС в ж\д Загородная 36 Участок ТС от ТК-9а/11 до ТК-9а/12 с врезкой ТС в зд К Маркса 18/20А (Соцзащита) (участок-2) | Диаметр; протяженность, | мм.; м.п | под т.п D 108 L= 3 ; обр т.п. отсутствует под т.п D 89 L= 9 ; обр т.п. отсутствует под т.п D 76 L= 31 ; обр т.п. отсутствует под т.п D 57 L= 19 ; обр т.п. отсутствует под т.п D 57 L= 23 ; обр т.п. отсутствует под т.п D 57 L= 12 ; обр т.п. отсутствует под т.п D 49 L= 6 ; обр т.п. отсутствует под т.п D 57 L= 45 ; обр т.п. отсутствует под т.п D 76 L= 35 ; обр т.п. отсутствует под т.п D 57 L= 34 ; обр т.п. отсутствует под т.п D 57 L= 15 ; обр т.п. отсутствует под т.п D 57 L= 20 ; обр т.п. отсутствует под т.п D 57 L= 50 ; обр т.п. отсутствует | под т.п D 108 L= 3 ; обр. т.п. D 89 L= 3 под т.п D 89 L= 9 ; обр. т.п. D 49 L= 9 под т.п D 76 L= 31 ; обр. т.п. D 76 L= 31 под т.п D 57 L= 19 ; обр. т.п. D 49 L= 19 под т.п D 57 L= 23 ; обр. т.п. D 49 L= 23 под т.п D 57 L= 12 ; обр. т.п. D 49 L= 12 под т.п D 49 L= 6 ; обр. т.п. D 38 L= 6 под т.п D 57 L= 45 ; обр. т.п. D 49 L= 45 под т.п D 76 L= 35 ; обр. т.п. D 57 L= 35 под т.п D 57 L= 34 ; обр. т.п. D 49 L= 34 под т.п D 57 L= 15 ; обр. т.п. D 49 L= 15 под т.п D 57 L= 20 ; обр. т.п. D 49 L= 20 под т.п D 57 L= 50 ; обр. т.п. D 49 L= 50 | 2021 | 2027 | 7052.6205 | 5691 | 0 | 0 | 585.4901 | 0 | 0 | 0 | 6091.9386 | 375.1918 | 0 | -1.1369e-13 | 0 | 0 | 0 | 0 | 0 | 0 | 0 | 0 | 0 | 0 | 0 | 0 | 0 | 0 | 0 | 0 | 0 | 0 | 0
3.1.42 | Реконструкция тепловой сети Котельная №9 ( г.о. Клин, г.Клин, ул.Слободская) |  | Участок 11 от точки врезки в ТК-2 до ж.д.№21 | Диаметр; протяженность, | мм.; м.п | под т.п D 38 L= 18 ; обр т.п. отсутствует | под т.п D 38 L= 18 ; обр. т.п. D 32 L= 18 | 2021 | 2027 | 415.8952 | 335.6 | 0 | 0 | 34.5265 | 0 | 0 | 0 | 359.2435 | 22.1252 | 0 | 1.4211e-14 | 0 | 0 | 0 | 0 | 0 | 0 | 0 | 0 | 0 | 0 | 0 | 0 | 0 | 0 | 0 | 0 | 0 | 0 | 0
3.1.45 | Реконструкция ЦТП№ 4 (г.о. Клин, Бородинский проезд, д.14) |  | Автоматизация и диспетчеризация ЦТП (г.о. Клин, Бородинский проезд, д.14) | мощность | Гкал/ч | 4.24 | 4.24 | 2021 | 2025 | 2762.2064 | 2424 | 0 | 0 | 249.3811 | 0 | 2367.0432 | 145.782 | 0 | 0 | 0 | 0 | 0 | 0 | 0 | 0 | 0 | 0 | 0 | 0 | 0 | 0 | 0 | 0 | 0 | 0 | 0 | 0 | 0 | 0 | 0
3.1.46 | Реконструкция ЦТП№ 5 (г.о. Клин, ул.Мира, д.55) |  | Автоматизация и диспетчеризация ЦТП (г.о. Клин, ул.Мира, д.55) | мощность | Гкал/ч | 2.77 | 2.77 | 2021 | 2025 | 2485.9857 | 2181.6 | 0 | 0 | 224.443 | 0 | 2130.3389 | 131.2038 | 0 | 0 | 0 | 0 | 0 | 0 | 0 | 0 | 0 | 0 | 0 | 0 | 0 | 0 | 0 | 0 | 0 | 0 | 0 | 0 | 0 | 0 | 0
3.1.47 | Реконструкция ЦТП№ 6 (г.о. Клин, Бородинский проезд, д.14) |  | Автоматизация и диспетчеризация ЦТП (г.о. Клин, Бородинский проезд, д.14) | мощность | Гкал/ч | 10.35 | 10.35 | 2021 | 2025 | 2762.2064 | 2424 | 0 | 0 | 249.3811 | 0 | 2367.0432 | 145.782 | 0 | 0 | 0 | 0 | 0 | 0 | 0 | 0 | 0 | 0 | 0 | 0 | 0 | 0 | 0 | 0 | 0 | 0 | 0 | 0 | 0 | 0 | 0
3.1.48 | Реконструкция ЦТП№ 7 (г.о. Клин, ул.К.Маркса, д.88в) |  | Автоматизация и диспетчеризация ЦТП (г.о. Клин, ул.К.Маркса, д.88в) | мощность | Гкал/ч | 11.84 | 11.84 | 2021 | 2025 | 2762.2064 | 2424 | 0 | 0 | 249.3811 | 0 | 2367.0432 | 145.782 | 0 | 0 | 0 | 0 | 0 | 0 | 0 | 0 | 0 | 0 | 0 | 0 | 0 | 0 | 0 | 0 | 0 | 0 | 0 | 0 | 0 | 0 | 0
3.1.49 | Реконструкция ЦТП№ 8 (г.о. Клин, ул.50 лет Октября , д.9б) |  | Автоматизация и диспетчеризация ЦТП (г.о. Клин, ул.50 лет Октября , д.9б) | мощность | Гкал/ч | 7.36 | 7.36 | 2021 | 2025 | 2762.2064 | 2424 | 0 | 0 | 249.3811 | 0 | 2367.0432 | 145.782 | 0 | 0 | 0 | 0 | 0 | 0 | 0 | 0 | 0 | 0 | 0 | 0 | 0 | 0 | 0 | 0 | 0 | 0 | 0 | 0 | 0 | 0 | 0
3.1.50 | Реконструкция ЦТП№ 9 (г.о. Клин, ул.Менделеева, д.15а) |  | Автоматизация и диспетчеризация ЦТП (г.о. Клин, ул.Менделеева, д.15а) | мощность | Гкал/ч | 13.89 | 13.89 | 2021 | 2025 | 2762.2064 | 2424 | 0 | 0 | 249.3811 | 0 | 2367.0432 | 145.782 | 0 | 0 | 0 | 0 | 0 | 0 | 0 | 0 | 0 | 0 | 0 | 0 | 0 | 0 | 0 | 0 | 0 | 0 | 0 | 0 | 0 | 0 | 0
3.1.51 | Реконструкция ЦТП№ 9а (г.о. Клин, ул. К.Маркса, д.34а) |  | Автоматизация и диспетчеризация ЦТП (г.о. Клин, ул. К.Маркса, д.34а) | мощность | Гкал/ч | 2.83 | 2.83 | 2021 | 2025 | 2762.2064 | 2424 | 0 | 0 | 249.3811 | 0 | 2367.0432 | 145.782 | 0 | 0 | 0 | 0 | 0 | 0 | 0 | 0 | 0 | 0 | 0 | 0 | 0 | 0 | 0 | 0 | 0 | 0 | 0 | 0 | 0 | 0 | 0
3.1.52 | Реконструкция ЦТП№ 10 (г.о. Клин, ул. Ленина, д.12а) |  | Автоматизация и диспетчеризация ЦТП (г.о. Клин, ул. Ленина, д.12а) | мощность | Гкал/ч |  |  | 2021 | 2025 | 2762.2064 | 2424 | 0 | 0 | 249.3811 | 0 | 2367.0432 | 145.782 | 0 | 0 | 0 | 0 | 0 | 0 | 0 | 0 | 0 | 0 | 0 | 0 | 0 | 0 | 0 | 0 | 0 | 0 | 0 | 0 | 0 | 0 | 0
3.1.53 | Реконструкция ЦТП№ 11 (г.о. Клин, ул. Литейная, д.2/13) |  | Автоматизация и диспетчеризация ЦТП (г.о. Клин, ул. Литейная, д.2/13) | мощность | Гкал/ч | 10.57 | 10.57 | 2021 | 2024 | 2649.4052 | 2424 | 0 | 0 | 249.3811 | 2260.7863 | 139.2378 | 0 | 0 | 0 | 0 | 0 | 0 | 0 | 0 | 0 | 0 | 0 | 0 | 0 | 0 | 0 | 0 | 0 | 0 | 0 | 0 | 0 | 0 | 0 | 0
3.1.54 | Реконструкция ЦТП№ 12 (г.о. Клин, ул. 60 лет Комсомола, д.5а) |  | Автоматизация и диспетчеризация ЦТП (г.о. Клин, ул. 60 лет Комсомола, д.5а) | мощность | Гкал/ч |  |  | 2021 | 2024 | 2649.4052 | 2424 | 0 | 0 | 249.3811 | 2260.7863 | 139.2378 | 0 | 0 | 0 | 0 | 0 | 0 | 0 | 0 | 0 | 0 | 0 | 0 | 0 | 0 | 0 | 0 | 0 | 0 | 0 | 0 | 0 | 0 | 0 | 0
3.1.55 | Реконструкция ЦТП№ 13 (г.о. Клин, ул.Менделеева, д.6а) |  | Автоматизация и диспетчеризация ЦТП (г.о. Клин, ул.Менделеева, д.6а) | мощность | Гкал/ч | 8.03 | 8.03 | 2021 | 2025 | 2762.2064 | 2424 | 0 | 0 | 249.3811 | 0 | 2367.0432 | 145.782 | 0 | 0 | 0 | 0 | 0 | 0 | 0 | 0 | 0 | 0 | 0 | 0 | 0 | 0 | 0 | 0 | 0 | 0 | 0 | 0 | 0 | 0 | 0
3.1.56 | Реконструкция ЦТП№ 15 (г.о. Клин, ул.Ленинградская, д.62) |  | Автоматизация и диспетчеризация ЦТП (г.о. Клин, ул.Ленинградская, д.62) | мощность | Гкал/ч |  |  | 2021 | 2024 | 2119.5242 | 1939.2 | 0 | 0 | 199.5049 | 1808.629 | 111.3903 | 0 | 0 | 0 | 0 | 0 | 0 | 0 | 0 | 0 | 0 | 0 | 0 | 0 | 0 | 0 | 0 | 0 | 0 | 0 | 0 | 0 | 0 | 0 | 0
3.1.57 | Реконструкция ЦТП№ 21 (г.о. Клин, мкр. Майданово) |  | Автоматизация и диспетчеризация ЦТП (г.о. Клин, мкр. Майданово) | мощность | Гкал/ч | 9.6 | 9.6 | 2021 | 2024 | 5033.7458 | 4605.6 | 0 | 0 | 473.7 | 4295.4939 | 264.5519 | 0 | 0 | 0 | 0 | 0 | 0 | 0 | 0 | 0 | 0 | 0 | 0 | 0 | 0 | 0 | 0 | 0 | 0 | 0 | 0 | 0 | 0 | 0 | 0
3.1.58 | Реконструкция ЦТП№ 22 (г.о. Клин, пос.31 Октября, Ломоносовский пр.) |  | Автоматизация и диспетчеризация ЦТП (г.о. Клин, пос.31 Октября, Ломоносовский пр.) | мощность | Гкал/ч |  |  | 2021 | 2024 | 2649.4052 | 2424 | 0 | 0 | 249.3811 | 2260.7863 | 139.2378 | 0 | 0 | 0 | 0 | 0 | 0 | 0 | 0 | 0 | 0 | 0 | 0 | 0 | 0 | 0 | 0 | 0 | 0 | 0 | 0 | 0 | 0 | 0 | 0
3.1.59 | Реконструкция ЦТП№ 23 (г.о. Клин, Колхозный пер.) |  | Автоматизация и диспетчеризация ЦТП (г.о. Клин, Колхозный пер.) | мощность | Гкал/ч |  |  | 2021 | 2024 | 4239.0484 | 3878.4 | 0 | 0 | 399.0098 | 3617.258 | 222.7805 | 0 | 0 | 0 | 0 | 0 | 0 | 0 | 0 | 0 | 0 | 0 | 0 | 0 | 0 | 0 | 0 | 0 | 0 | 0 | 0 | 0 | 0 | 0 | 0
3.1.60 | Реконструкция ЦТП№ 27 (г.о. Клин, ул. Волоколамское шоссе, д.25, стр.17) |  | Автоматизация и диспетчеризация ЦТП (г.о. Клин, ул. Волоколамское шоссе, д.25, стр.17) | мощность | Гкал/ч |  |  | 2021 | 2024 | 2649.4052 | 2424 | 0 | 0 | 249.3811 | 2260.7863 | 139.2378 | 0 | 0 | 0 | 0 | 0 | 0 | 0 | 0 | 0 | 0 | 0 | 0 | 0 | 0 | 0 | 0 | 0 | 0 | 0 | 0 | 0 | 0 | 0 | 0
3.1.61 | Реконструкция ЦТП№ 28 (г.о. Клин, ул. Радищева) |  | Автоматизация и диспетчеризация ЦТП (г.о. Клин, ул. Радищева) | мощность | Гкал/ч | 0.22 | 0.22 | 2021 | 2024 | 2119.5242 | 1939.2 | 0 | 0 | 199.5049 | 1808.629 | 111.3903 | 0 | 0 | 0 | 0 | 0 | 0 | 0 | 0 | 0 | 0 | 0 | 0 | 0 | 0 | 0 | 0 | 0 | 0 | 0 | 0 | 0 | 0 | 0 | 0
3.1.62 | Реконструкция ЦТП№ 29 (г.о. Клин, ул .Дурыманова) |  | Автоматизация и диспетчеризация ЦТП (г.о. Клин, ул .Дурыманова) | мощность | Гкал/ч |  |  | 2021 | 2024 | 4768.9328 | 4363.2 | 0 | 0 | 448.8894 | 4069.4153 | 250.6281 | 0 | 0 | 0 | 0 | 0 | 0 | 0 | 0 | 0 | 0 | 0 | 0 | 0 | 0 | 0 | 0 | 0 | 0 | 0 | 0 | 0 | 0 | 0 | 0
3.1.63 | Реконструкция ЦТП№1 (г.о. Клин, г. Высоковск, ул. Ленина) |  | Автоматизация и диспетчеризация ЦТП (г.о. Клин, г. Высоковск, ул. Ленина) | мощность | Гкал/ч |  |  | 2021 | 2024 | 6564.4893 | 6006 | 0 | 0 | 617.8949 | 5601.6016 | 344.9928 | 0 | 0 | 0 | 0 | 0 | 0 | 0 | 0 | 0 | 0 | 0 | 0 | 0 | 0 | 0 | 0 | 0 | 0 | 0 | 0 | 0 | 0 | 0 | 0
3.2.64 | Модернизация тепловых сетей*** | [6 empty] | 2022 | 2043 | 8444137.6016 | 4687890.09 | 0 | 0 | 23283.4 | 243782.7262 | 255240.5149 | 267236.8191 | 279796.9496 | 292947.4062 | 306715.9343 | 321131.5832 | 336224.7676 | 352027.3317 | 368572.6163 | 385895.5292 | 404032.6191 | 423022.1522 | 442904.1934 | 463720.6905 | 485515.5629 | 508334.7944 | 532226.5297 | 557241.1766 | 583431.5119 | 610852.7929
3.2. Реконструкция или модернизация существующих объектов системы централизованного теплоснабжения, за исключением тепловых сетей
3.2.1 | Реконструкция котельной №6 (г.о. Клин, ул. Победы) | Повышение надежности и качества поставки тепла потребителям. Снижение неэффективных расходов. | Реконстукция котельной с заменой основного и вспомогательного оборудования в сущесвующем здании со снижением установленной мощности с автоматизацией и дипетчеризацией. г.о. Клин, ул. Победы | Мощность | Гкал/ч | 6.5 | 5 | 2021 | 2026 | 67976.2467 | 56707.06 | 0 | 0 | 6428.3123 | 0 | 0 | 57977.2197 | 3570.7147 | 0 | 0 | 9.0949e-13 | 0 | 0 | 0 | 0 | 0 | 0 | 0 | 0 | 0 | 0 | 0 | 0 | 0 | 0 | 0 | 0 | 0 | 0 | 0
3.2.2 | Реконструкция котельной №5 (г.о. Клин, ул. Победы) | Повышение надежности и качества поставки тепла потребителям. Снижение неэффективных расходов. | Реконстукция котельной с утановкой 2х парогенераторов в существующем здании котельной. г.о. Клин, ул. Победы | Мощность | Гкал/ч | 1.4 | 1.4 | 2021 | 2026 | 59264.4311 | 49439.5 | 0 | 0 | 5604.4617 | 0 | 0 | 50546.8764 | 3113.0929 | 0 | 0 | -4.5475e-13 | 0 | 0 | 0 | 0 | 0 | 0 | 0 | 0 | 0 | 0 | 0 | 0 | 0 | 0 | 0 | 0 | 0 | 0 | 0
3.2.4 | Реконструкция котельной №53 (г.о. Клин, мкр. Клин-5) | Повышение надежности и качества поставки тепла потребителям. Снижение неэффективных расходов. | Реконстукция котельной с заменой основного и вспомогательного оборудования в сущесвующем здании. Установка котла для нужд ГВС, мощностью 2 Гкал/ч. г.о. Клин, мкр. Клин-5 | Мощность | Гкал/ч | 30 | 32 | 2021 | 2026 | 46854.6166 | 39087 | 0 | 0 | 4430.9023 | 0 | 0 | 39962.4947 | 2461.2195 | 0 | 0 | 9.0949e-13 | 0 | 0 | 0 | 0 | 0 | 0 | 0 | 0 | 0 | 0 | 0 | 0 | 0 | 0 | 0 | 0 | 0 | 0 | 0
3.2.5 | Реконструкция котельной №55 (г.о. Клин, ул. Чернышевского) | Повышение надежности и качества поставки тепла потребителям. Снижение неэффективных расходов. | Реконстукция котельной с заменой основного и вспомогательного оборудования в сущесвующем здании. Строительство дизельного РТХ (потребитель 1 категории). г.о. Клин, ул. Чернышевского | Мощность | Гкал/ч | 19.3 | 19.3 | 2021 | 2026 | 23306.2369 | 19442.5 | 0 | 0 | 2204.0018 | 0 | 0 | 19877.9851 | 1224.25 | 0 | 0 | 1.1369e-12 | 0 | 0 | 0 | 0 | 0 | 0 | 0 | 0 | 0 | 0 | 0 | 0 | 0 | 0 | 0 | 0 | 0 | 0 | 0
3.2.6 | Реконструкция котельной №3 (г.о. Клин, Волоколамское шоссе, д.25 (Станкозавод) | Повышение надежности и качества поставки тепла потребителям. Снижение неэффективных расходов. | Реконстукция котельной с заменой основного и вспомогательного оборудования в сущесвующем здании. Установка котла для нужд ГВС, мощностью 0,8 Гкал/ч. г.о. Клин, Волоколамское шоссе, д. 25 (Станкозавод) | Мощность | Гкал/ч | 30.8 | 30.8 | 2021 | 2027 | 31666.774 | 25553 | 0 | 0 | 2628.8926 | 0 | 0 | 0 | 27353.2434 | 1684.638 | 0 | -3.638e-12 | 0 | 0 | 0 | 0 | 0 | 0 | 0 | 0 | 0 | 0 | 0 | 0 | 0 | 0 | 0 | 0 | 0 | 0 | 0
3.2.7 | Реконструкция котельной №36 (г.о. Клин, д. Щекино) | Повышение надежности и качества поставки тепла потребителям. Снижение неэффективных расходов. | Реконстукция котельной с заменой основного и вспомогательного оборудования в сущесвующем здании со снижением установленной мощности с автоматизацией и дипетчеризацией. г.о. Клин, д. Щекино | Мощность | Гкал/ч | 1.6 | 0.5 | 2021 | 2026 | 34841.185 | 29065.17 | 0 | 0 | 3294.8277 | 0 | 0 | 29716.1896 | 1830.1677 | 0 | 0 | 2.0464e-12 | 0 | 0 | 0 | 0 | 0 | 0 | 0 | 0 | 0 | 0 | 0 | 0 | 0 | 0 | 0 | 0 | 0 | 0 | 0
3.2.8 | Реконструкция котельной №25 (г.о. Клин, ДОЦ "Родник") | Повышение надежности и качества поставки тепла потребителям. Снижение неэффективных расходов. | Реконстукция котельной с заменой основного и вспомогательного оборудования в сущесвующем здании со снижением установленной мощности с автоматизацией и дипетчеризацией. г.о. Клин, ДОЦ "Родник" | Мощность | Гкал/ч | 3.6 | 0.6 | 2021 | 2026 | 46454.9133 | 38753.56 | 0 | 0 | 4393.1036 | 0 | 0 | 39621.5862 | 2440.2236 | 0 | 0 | 2.7285e-12 | 0 | 0 | 0 | 0 | 0 | 0 | 0 | 0 | 0 | 0 | 0 | 0 | 0 | 0 | 0 | 0 | 0 | 0 | 0
3.2.10 | Реконструкция котельной № 14 (г.о. Клин, д. Аксеново) | Повышение надежности и качества поставки тепла потребителям. Снижение неэффективных расходов. | Реконстукция котельной с заменой основного и вспомогательного оборудования в сущесвующем здании со снижением установленной мощности с автоматизацией и дипетчеризацией. Строительство РТХ. г.о. Клин, д. Аксеново | Мощность | Гкал/ч | 1.2 | 0.5 | 2021 | 2026 | 28097.7379 | 23439.66 | 0 | 0 | 2657.1199 | 0 | 0 | 23964.676 | 1475.9421 | 0 | 0 | 0 | 0 | 0 | 0 | 0 | 0 | 0 | 0 | 0 | 0 | 0 | 0 | 0 | 0 | 0 | 0 | 0 | 0 | 0 | 0
3.2.11 | Реконструкция котельной № 43 (г.о. Клин, д. Борки) | Повышение надежности и качества поставки тепла потребителям. Снижение неэффективных расходов. | Реконструкция котельной с монтажом в существующем здании автоматизированной теплогенерирующей установки (ТГУ) мощностью 0,2 Гкал/ч с диспетчеризацией. г.о. Клин, д. Борки | Мощность | Гкал/ч | 0.3 | 0.2 | 2021 | 2026 | 7451.9423 | 6216.55 | 0 | 0 | 704.7081 | 0 | 0 | 6355.7921 | 391.442 | 0 | 0 | -3.979e-13 | 0 | 0 | 0 | 0 | 0 | 0 | 0 | 0 | 0 | 0 | 0 | 0 | 0 | 0 | 0 | 0 | 0 | 0 | 0
3.2.12 | Реконструкция котельной № 44 (г.о. Клин, д. Малая Борщевка) | Повышение надежности и качества поставки тепла потребителям. Снижение неэффективных расходов. | Реконструкция котельной с монтажом в существующем здании автоматизированной теплогенерирующей установки (ТГУ) мощностью 0,2 Гкал/ч с диспетчеризацией. г.о. Клин, д. Малая Борщевка | Мощность | Гкал/ч | 0.3 | 0.2 | 2021 | 2026 | 7451.9423 | 6216.55 | 0 | 0 | 704.7081 | 0 | 0 | 6355.7921 | 391.442 | 0 | 0 | -3.979e-13 | 0 | 0 | 0 | 0 | 0 | 0 | 0 | 0 | 0 | 0 | 0 | 0 | 0 | 0 | 0 | 0 | 0 | 0 | 0
3.2.13 | Реконструкция котельной № 4 (г.о. Клин, д. Ямуга) | Повышение надежности и качества поставки тепла потребителям. Снижение неэффективных расходов. | Реконструкция котельной с монтажом в существующем здании автоматизированной теплогенерирующей установки (ТГУ) мощностью 0,3 Гкал/ч с диспетчеризацией. г.о. Клин, д. Ямуга | Мощность | Гкал/ч | 1.6 | 0.3 | 2021 | 2026 | 7718.2992 | 6438.75 | 0 | 0 | 729.8967 | 0 | 0 | 6582.9691 | 405.4334 | 0 | 0 | -5.6843e-14 | 0 | 0 | 0 | 0 | 0 | 0 | 0 | 0 | 0 | 0 | 0 | 0 | 0 | 0 | 0 | 0 | 0 | 0 | 0
3.2.14 | Реконструкция котельной № 19 (г.о. Клин, д. Новощапово) | Повышение надежности и качества поставки тепла потребителям. Снижение неэффективных расходов. | Реконстукция котельной с заменой основного и вспомогательного оборудования в сущесвующем здании со снижением установленной мощности с автоматизацией и дипетчеризацией. г.о. Клин, д. Новощапово | Мощность | Гкал/ч | 5.2 | 2.5 | 2021 | 2026 | 44181.2651 | 36856.84 | 0 | 0 | 4178.0914 | 0 | 0 | 37682.3822 | 2320.7914 | 0 | 0 | -4.5475e-13 | 0 | 0 | 0 | 0 | 0 | 0 | 0 | 0 | 0 | 0 | 0 | 0 | 0 | 0 | 0 | 0 | 0 | 0 | 0
3.2.15 | Реконструкция котельной № 26 (г.о. Клин, д. Соголево) | Повышение надежности и качества поставки тепла потребителям. Снижение неэффективных расходов. | Реконстукция котельной с мотажом в существующем здании ТГУ с автоматизацией и дипетчеризацией. г.о. Клин, д. Соголево | Мощность | Гкал/ч | 0.6 | 0.4 | 2021 | 2025 | 25522.9348 | 22397.89 | 0 | 0 | 2304.2949 | 0 | 21871.6063 | 1347.0336 | 0 | 0 | 0 | -1.3642e-12 | 0 | 0 | 0 | 0 | 0 | 0 | 0 | 0 | 0 | 0 | 0 | 0 | 0 | 0 | 0 | 0 | 0 | 0 | 0
3.2.18 | Реконструкция котельной № 57 (г.о. Клин, ул. Ленина) | Повышение надежности и качества поставки тепла потребителям. Снижение неэффективных расходов. | Реконструкция котельной с увеличением установленной мощности до 28,2 Гкал/ч (установка дополнительного котла 7,56 Гкал/час в существующем здании) с приобретение ПБМК мощностью 0,86 Гкал/ч в целях обеспечения потребителей 1-й ктегории. | Мощность | Гкал/ч | 20.64 | 28.2 | 2021 | 2023 | 115308.67 | 106469.37 | 0 | 0 | 27690.5537 | 87618.1163 | 0 | 0 | 0 | 0 | 0 | 0 | 0 | 0 | 0 | 0 | 0 | 0 | 0 | 0 | 0 | 0 | 0 | 0 | 0 | 0 | 0 | 0 | 0 | 0 | 0
3.2.16 | Реконструкция котельной № 41 (г.о. Клин, пос. Зубово, ул. Октябрьская) | Повышение надежности и качества поставки тепла потребителям. Снижение неэффективных расходов. | Реконструкция котельной № 41 (г.о. Клин, пос. Зубово, ул. Октябрьская) | Мощность | Гкал/ч | 1.1 | 0.3 | 2021 | 2025 | 20440.3267 | 17937.6 | 0 | 0 | 1845.42 | 0 | 17516.1198 | 1078.7869 | 0 | 0 | 0 | -2.2737e-13 | 0 | 0 | 0 | 0 | 0 | 0 | 0 | 0 | 0 | 0 | 0 | 0 | 0 | 0 | 0 | 0 | 0 | 0 | 0
3.2.17 | Реконструция котельной Решоткино (г.о. Клин, п. Решоткино) | Повышение надежности и качества поставки тепла потребителям. Снижение неэффективных расходов. | Реконструция котельной с заменой основного и вспомогательного оборудования в сущесвующем здании со снижением установленной мощности с автоматизацией и дипетчеризацией г.о. Клин, п. Решоткино | Мощность | Гкал/ч | 12.9 | 8.6 | 2021 | 2023 | 14865.495 | 13725.94 | 0 | 0 | 3569.8425 | 11295.6525 | 0 | 0 | 0 | 0 | 0 | 0 | 0 | 0 | 0 | 0 | 0 | 0 | 0 | 0 | 0 | 0 | 0 | 0 | 0 | 0 | 0 | 0 | 0 | 0 | 0
3.3. | Модернизация источников тепловой энергии / Создание системы учета | [6 empty] | 2021 | 2045 | 231966.144 | 231966.14 | 0 | 0 | 9728.7 | 5534.4 | 7169.58 | 6218.88 | 0 | 0 | 0 | 0 | 0 | 10789.2 | 6794.4 | 597.3 | 11417.76 | 8068.104 | 13072.8 | 13947.48 | 14327.04 | 14694.9 | 15271.2 | 16132.32 | 17847.6 | 18727.2 | 19965 | 21662.28
Всего по группе 3. | [9 empty] | 12216118.5559 | 7953706.6738 | 0 | 0 | 367320.2245 | 730458.9692 | 1138953.1435 | 1471542.7998 | 896118.6814 | 326560.3677 | 306715.9343 | 321131.5832 | 336224.7676 | 362816.5317 | 375367.0163 | 386492.8292 | 415450.3791 | 431090.2562 | 455976.9934 | 477668.1705 | 499842.6029 | 523029.6944 | 547497.7297 | 573373.4966 | 601279.1119 | 629579.9929 | 19965 | 21662.28 | 0 | 0 | 0
Группа 4. Мероприятия, направленные на снижение негативного воздействия на окружающую среду, достижение плановых значений показателей надежности и энергетической эффективности объектов теплоснабжения, повышение эффективности работы систем централизованного теплоснабжения
4.1 | Модернизация котельной № 40 (д. Захарово) | Предполагается выполнить мероприятия установке системы автоматического регулирования, технологических защит и диспетчеризации. | Модернизация котельной № 40 (д. Захарово) | Мощность | Гкал/ч | 0.9 | 0.9 | 2021 | 2024 | 6755.9833 | 6181.2 |  | 0 | 247.248 | 388.6739 | 5765.005 | 355.0565 | 0 | 0 | 0 | 0 | 0 | 0 | 0 | 0 | 0 | 0 | 0 | 0 | 0 | 0 | 0 | 0 | 0 | 0 | 0 | 0 | 0 | 0 | 0
4.2 | Модернизация котельной №16 (п. Нарынка) | Предполагается выполнить мероприятия установке системы автоматического регулирования, технологических защит и диспетчеризации. | Модернизация котельной №16 (п. Нарынка) | Мощность | Гкал/ч | 6.2 | 6.2 | 2021 | 2024 | 7396.2562 | 6767 |  | 0 | 270.68 | 425.509 | 6311.3616 | 388.7056 | 0 | 0 | 0 | 0 | 0 | 0 | 0 | 0 | 0 | 0 | 0 | 0 | 0 | 0 | 0 | 0 | 0 | 0 | 0 | 0 | 0 | 0 | 0
Всего по группе 4. | [9 empty] | 14152.2395 | 12948.2 | 0 | в т.ч. по годам 2021: 0; в т.ч. по годам 2022: 517.928; в т.ч. по годам 2023: 814.1828; в т.ч. по годам 2024: 12076.3666; в т.ч. по годам 2025: 743.7621; в т.ч. по годам 2026: 0; в т.ч. по годам 2027: 0; в т.ч. по годам 2028: 0; в т.ч. по годам 2029: 0; в т.ч. по годам 2030: 0
Группа 5. Вывод из эксплуатации, консервация и демонтаж объектов системы централизованного теплоснабжения
5.1. Вывод из эксплуатации, консервация и демонтаж тепловых сетей
5.1.1
5.1.2
5.2. Вывод из эксплуатации, консервация и демонтаж иных объектов системы централизованного теплоснабжения, за исключением тепловых сетей
Всего по группе 5. | [10 empty] | 0 | 0 | в т.ч. по годам 2021: 0; в т.ч. по годам 2022: 0; в т.ч. по годам 2023: 0; в т.ч. по годам 2027: 0; в т.ч. по годам 2028: 0; в т.ч. по годам 2029: 0; в т.ч. по годам 2030: 0
Всего по группам | [9 empty] | 15228639.7759 | 10650254.6937 | 0 | 0 | 895035.9732 | 2524315.0703 | 1667702.5326 | 1629013.494 | 900847.9635 | 326560.3677 | 306715.9343 | 321131.5832 | 336224.7676 | 362816.5317 | 375367.0163 | 386492.8292 | 415450.3791 | 431090.2562 | 455976.9934 | 477668.1705 | 499842.6029 | 523029.6944 | 547497.7297 | 573373.4966 | 601279.1119 | 629579.9929 | 19965 | 21662.28
[14 empty] | 895035.9757 | 2524315.0703 | 1667702.5303 | 1629013.4941 | 900847.9634 | 326560.3682 | 306715.9343 | 321131.5832 | 336224.7676 | 362816.5317 | 375367.0163 | 386492.8292 | 415450.3791 | 431090.2562 | 455976.9934 | 477668.1705 | 499842.6029 | 523029.6944 | 547497.7297 | 573373.4966 | 601279.1119 | 629579.9929 | 19965 | 21662.28
[14 empty] | -0.0025297 | 0 | 0.0022328 | -5.324e-05 | 0.00011762 | -0.00048183 | 0 | 0 | 0 | 0 | 0 | 0 | 0 | 0 | 0 | 0 | 0 | 0 | 0 | 0 | 0 | 0 | 0 | 0
[14 empty] | 23283.4025 | 243782.7262
И.о. генерального директора ООО"Газпром теплоэнерго МО" А.В. Кутенко
М.П.

## Ф 2 ИП ТЗ-2
Форма №2- ИП ТС (ТЗ-2)
городской округ Клин Московской области
Инвестиционная программа
Общество с ограниченной ответственностью "Газпром теплоэнерго Московская область"
(наименование регулируемой организации)
в сфере теплоснабжения на 2022-2045 годы
[13 empty] | 1.051 | 1.048 | 1.047 | 1.047 | 1.047 | 1.047 | 1.047 | 1.047 | 1.047 | 1.047 | 1.047 | 1.047 | 1.047 | 1.047 | 1.047 | 1.047 | 1.047 | 1.047 | 1.047 | 1.047 | 1.047 | 1.047 | 1.047 | 1.047 | 1.047
[11 empty] | 1.2 |  | 1.051 | 1.1014 | 1.1532 | 1.2074 | 1.2642 | 1.3236 | 1.3858 | 1.4509 | 1.5191 | 1.5905 | 1.6653 | 1.7435 | 1.8255 | 1.9113 | 2.0011 | 2.0952 | 2.1936 | 2.2967 | 2.4047 | 2.5177 | 2.636 | 2.7599 | 2.8896 | 3.0255 | 3.1677
№ п/п | Наименование мероприятий | Обоснование необходимости (цель реализации) | Описание и место расположения объекта | Основные технические характеристики |  |  |  | Год начала реализации мероприятия | Год окончания реализации мероприятия | Расходы на реализацию мероприятий в прогнозных ценах, тыс. руб. ( с НДС)
|  |  |  | Наименование | Ед. изм. | Значение показателя |  |  |  | Всего | Всего* | Профинансировано к 01.01.2022 | в т.ч. по годам | [25 empty] | Остаток финанси-рования | в т.ч. за счет платы за подключение |  | 1000
|  |  |  | показателя |  | до реализации мероприятия | после реализации мероприятия | [5 empty] | 2021 | 2022 | 2023 | 2024 | 2025 | 2026 | 2027 | 2028 | 2029 | 2030 | 2031 | 2032 | 2033 | 2034 | 2035 | 2036 | 2037 | 2038 | 2039 | 2040 | 2041 | 2042 | 2043 | 2044 | 2045 | 2028-2045
(мощность,
протяженность,
диаметр и т.п.)
1 | 2 | 3 | 4 | 5 | 6 | 7 | 8 | 9 | 10 | 11 | 12 | 13 | 14 | 15 | 16 | 17 | 18 | 19 | 20 | 21 | 22 | 23 | 24 | 25 | 26 | 27 | 28 | 29 | 30 | 31 | 32 | 33 | 34 | 35 | 36 | 37 | 38 | 39 | 40 | 41
Группа 1. Строительство, реконструкция или модернизация объектов в целях подключения потребителей:
1.1. Строительство новых тепловых сетей в целях подключения потребителей
1.2. Строительство иных объектов системы централизованного теплоснабжения, за исключением тепловых сетей, в целях подключения потребителей
1.3. Увеличение пропускной способности существующих тепловых сетей в целях подключения потребителей
1.4. Увеличение мощности и производительности существующих объектов централизованного теплоснабжения, за исключением тепловых сетей, в целях подключения потребителей
Всего по группе 1.
Группа 2. Строительство новых объектов системы централизованного теплоснабжения, не связанных с подключением новых потребителей, в том числе строительство новых тепловых сетей
Всего по группе 2
Группа 3. Реконструкция или модернизация существующих объектов в целях снижения уровня износа существующих объектов и (или) поставки энергии от разных источников
3.1. Реконструкция или модернизация существующих тепловых сетей
3.1.1 | Реконструкция тепловых сетей котельной № 30 (г.о. Клин, д. Масюгино) |  | Участок 5 от ввода в ж.д. №19 до точки врезки на тепловой узел ж.д. №19; Участок 6 от точки врезки на тепловой узел ж.д. №19 до выхода из ж.д. №19; | Диаметр; протяженность, | мм.; м.п | D = 76 (L = 15,8) D = 76 (L = 16,0) D = 57 (L = 15,7) D = 57 (L = 16) D = 57 (L = 15,80) D = 57 (L = 16) | D = 76 (L = 15,8) D = 76 (L = 16,0) D = 57 (L = 15,7) D = 57 (L = 16) D = 57 (L = 15,80) D = 57 (L = 16) | 2022 | 2024 | 6115.929 | 5595.6 | 0 | 0 | 575.6753 | 5218.8348 | 321.4188 | 0 | 0 | 0 | 0 | -2.2737e-13 | 0 | 0 | 0 | 0 | 0 | 0 | 0 | 0 | 0 | 0 | 0 | 0 | 0 | 0 | 0 | 0 | 0 | 0 | 0 | 0
3.1.14 | Реконструкция тепловых сетей котельной №42 Клин-9 (г.о. Клин, Клин-9) |  | Участок ТС от котельной до ТК-1 Участок ТС от точки врезки на жилые дома 8,10 до точки врезки на ж.д. 10 | Диаметр; протяженность, | мм.; м.п | 2D = 273 (L = 3) 2D = 108 (L = 26) | 2D = 273 (L = 3) 2D = 108 (L = 26) | 2022 | 2024 | 1611.5029 | 1474.4 | 0 | 0 | 151.6863 | 1375.1251 | 84.6915 | 0 | 0 | 0 | 0 | 2.8422e-14 | 0 | 0 | 0 | 0 | 0 | 0 | 0 | 0 | 0 | 0 | 0 | 0 | 0 | 0 | 0 | 0 | 0 | 0 | 0 | 0
| Реконструкция тепловых сетей котельной №1 В, (г.о. Клин, г. Высоковск, ул. Советская, д. 45а) |  | Участок от котельной до УТ-1 (Узел трубопроводов-1) Участок от УТ-1 до УТ-2 ул. Советская Участок от УТ-2 до УТ-4 Участок от УТ-4 до УТ-5 Участок от УТ-5 до УТ-6 Участок от УТ-6 до УТ-7 Участок от УТ-7 до УТ-8 Участок от УТ-8 до точки врезки на д.9а ул. Первомайская Участок от точки врезки на д.9а ул. Первомайская до точки врезки на магазин ДИКСИ, д.18 Участок от точки врезки на магазин ДИКСИ, д.18 до ЦТП Участок от ввода в д.7 Первомайский пр. до ТК-72Т Участок от ТК-81 Т до ТУ-1 в д.8 ул. Текстильная Участок от ТУ-1 до ТУ-2 в д.№8 ул. Текстильная Участок от ТУ-2 до ТУ-3 в д.№8 ул. Текстильная Участок от ТУ-3 д.№8 ул. Текстильная до ТУ-1 д. №10 ул. Текстильная Участок от ТУ-1 до ТУ-2 д. №10 ул. Текстильная Участок от ТУ-2 до ТУ-3 д. №10 ул. Текстильная Участок по подвалу ж.д.№22 ул. Ленина Участок от ТК-71П до ж.д.№20 ул. Текстильная Участок от ж.д. №20 в сторону ж.д. №22 Участок по подвалу ж.д. №20 ул. Текстильная Участок по подвалу ж.д. №20 в сторону ж.д. №18 ул. Текстильная Участок по подвалу ж.д 31 ул. Ленина Участок по подвалу ж.д 31 ул. Ленина | Диаметр; протяженность, | мм.; м.п | 2D = 426 (L = 8) 2D = 426 (L = 182 2D = 426 (L = 119) 2D = 426 (L = 58) 2D = 426 (L = 28) 2D = 426 (L = 70) 2D = 426 (L = 115) 2D = 426 (L = 154) 2D = 426 (L = 230,5) 2D = 426 (L = 51) 2D = 273 (L = 12,1) 2D = 89 (L = 10) 2D = 89 (L = 23) 2D = 89 (L = 23) 2D = 76 (L = 35) 2D = 76 (L = 22) 2D = 76 (L = 22) 2D = 57 (L = 31,2) 2D = 133 (L = 3) 2D = 89 (L = 34) 2D = 89 (L = 23) 2D = 108 (L = 38) 2D = 133 (L = 34) 2D = 133 (L = 43) 2D = 426 (L = 8) 2D = 426 (L = 182 2D = 426 (L = 119) 2D = 426 (L = 58) 2D = 426 (L = 28) 2D = 426 (L = 70) 2D = 426 (L = 115) 2D = 426 (L = 154) 2D = 426 (L = 230,5) 2D = 426 (L = 51) 2D = 273 (L = 12,1) 2D = 89 (L = 10) 2D = 89 (L = 23) 2D = 89 (L = 23) 2D = 76 (L = 35) 2D = 76 (L = 22) 2D = 76 (L = 22) 2D = 57 (L = 31,2) 2D = 133 (L = 3) 2D = 89 (L = 34) 2D = 89 (L = 23) 2D = 108 (L = 38) 2D = 133 (L = 34) 2D = 133 (L = 43) | 2D = 426 (L = 8) 2D = 426 (L = 182 2D = 426 (L = 119) 2D = 426 (L = 58) 2D = 426 (L = 28) 2D = 426 (L = 70) 2D = 426 (L = 115) 2D = 426 (L = 154) 2D = 426 (L = 230,5) 2D = 426 (L = 51) 2D = 273 (L = 12,1) 2D = 89 (L = 10) 2D = 89 (L = 23) 2D = 89 (L = 23) 2D = 76 (L = 35) 2D = 76 (L = 22) 2D = 76 (L = 22) 2D = 57 (L = 31,2) 2D = 133 (L = 3) 2D = 89 (L = 34) 2D = 89 (L = 23) 2D = 108 (L = 38) 2D = 133 (L = 34) 2D = 133 (L = 43) 2D = 426 (L = 8) 2D = 426 (L = 182 2D = 426 (L = 119) 2D = 426 (L = 58) 2D = 426 (L = 28) 2D = 426 (L = 70) 2D = 426 (L = 115) 2D = 426 (L = 154) 2D = 426 (L = 230,5) 2D = 426 (L = 51) 2D = 273 (L = 12,1) 2D = 89 (L = 10) 2D = 89 (L = 23) 2D = 89 (L = 23) 2D = 76 (L = 35) 2D = 76 (L = 22) 2D = 76 (L = 22) 2D = 57 (L = 31,2) 2D = 133 (L = 3) 2D = 89 (L = 34) 2D = 89 (L = 23) 2D = 108 (L = 38) 2D = 133 (L = 34) 2D = 133 (L = 43) | 2022 | 2026 | 349073.3952 | 292981.2 | 0 | 0 | 31081.4614 | 0 | 0 | 299543.5737 | 18448.3601 | 0 | 0 | -1.0914e-11 | 0 | 0 | 0 | 0 | 0 | 0 | 0 | 0 | 0 | 0 | 0 | 0 | 0 | 0 | 0 | 0 | 0 | 0 | 0 | 0
|  |  | Участок от ж.д. 31 до ж.д. 35 ул. Ленина Участок от ТК-41Л до ж.д.25 ул. Ленина Участок от ТК-39Л до ж.д. 23 ул. Ленина Участок от ТК-36Л до ж.д. 19 ул.Ленина Участок от ТК-33В до ж.д. 11 ул. Владыкина |  |  | под т.п D 89 L= 33 ; обр т.п. отсутствует под т.п D 89 L= 20 ; обр т.п. отсутствует под т.п D 76 L= 14 ; обр т.п. отсутствует под т.п D 89 L= 31 ; обр т.п. отсутствует под т.п D 76 L= 11 ; обр т.п. отсутствует | под т.п D 89 L= 33 ; обр. т.п. D 76 L= 33 под т.п D 89 L= 20 ; обр. т.п. D 76 L= 20 под т.п D 76 L= 14 ; обр. т.п. D 57 L= 14 под т.п D 89 L= 31 ; обр. т.п. D 76 L= 31 под т.п D 76 L= 11 ; обр. т.п. D 57 L= 11 | 2022 | 2026 | 2561.9819 | 2150.3 | 0 | 0 | 228.1186 | 0 | 0 | 2198.4637 | 135.3995 | 0 | 0 | -1.1369e-13 | 0 | 0 | 0 | 0 | 0 | 0 | 0 | 0 | 0 | 0 | 0 | 0 | 0 | 0 | 0 | 0 | 0 | 0 | 0 | 0
3.1.21 | Реконструкция тепловых сетей котельной №2 В, (г.о. Клин, г. Высоковск, ул.Курятникова) |  | Участок ТС от входа в гараж до выхода из гаража ТК-2 (транзит) | Диаметр; протяженность, | мм.; м.п | 2D = 133 (L = 30) 2D = 57 (L = 30) | 2D = 133 (L = 30) 2D = 57 (L = 30) | 2022 | 2024 | 2260.4105 | 2068.1 | 0 | 0 | 212.7661 | 1928.8499 | 118.7945 | 0 | 0 | 0 | 0 | -1.4211e-13 | 0 | 0 | 0 | 0 | 0 | 0 | 0 | 0 | 0 | 0 | 0 | 0 | 0 | 0 | 0 | 0 | 0 | 0 | 0 | 0
3.1.22 | Модернизация тепловых сетей*** | [6 empty] | 2022 | 2043 | 1081225.5245 | 600258.58 |  |  | 2981.39 | 31215.0393 | 32682.1462 | 34218.2071 | 35826.4628 | 37510.3065 | 39273.2909 | 41119.1356 | 43051.735 | 45075.1665 | 47193.6994 | 49411.8032 | 51734.158 | 54165.6634 | 56711.4496 | 59376.8877 | 62167.6014 | 65089.4787 | 68148.6842 | 71351.6724 | 74705.201 | 78216.3454
3.2. Реконструкция или модернизация существующих объектов системы централизованного теплоснабжения, за исключением тепловых сетей
3.2.3 | Реконструкция котельной №42 (г.о. Клин, мкр. Клин-9) | Повышение надежности и качества поставки тепла потребителям. Снижение неэффективных расходов. | Реконстукция ХВП. г.о. Клин, мкр. Клин-9 | Мощность | Гкал/ч | 12.6 | 12.8 | 2022 | 2024 | 2429.5068 | 2222.81 | 0 | 0 | 228.6827 | 2073.1429 | 127.6812 | 0 | 0 | 0 | 0 | -1.1369e-13 | 0 | 0 | 0 | 0 | 0 | 0 | 0 | 0 | 0 | 0 | 0 | 0 | 0 | 0 | 0 | 0 | 0 | 0 | 0 | 0
3.2.9 | Реконструкция котельной № 1В (г.о. Клин, Высоковск, ул. Советская, 45а) | Повышение надежности и качества поставки тепла потребителям. Снижение неэффективных расходов. | Реконстукция котельной с заменой основного и вспомогательного оборудования в сущесвующем здании. Установка котла для нужд ГВС, мощностью 5 Гкал/ч. г.о. Клин, Высоковск, ул. Советская, 45а | Мощность | Гкал/ч | 40 | 45 | 2022 | 2026 | 119349.2465 | 99563.38 | 0 | 0 | 11286.5048 | 0 | 0 | 101793.462 | 6269.2797 | 0 | 0 | 4.5475e-12 | 0 | 0 | 0 | 0 | 0 | 0 | 0 | 0 | 0 | 0 | 0 | 0 | 0 | 0 | 0 | 0 | 0 | 0 | 0 | 0
3.2.16 | Реконструкция котельной № 46 (г.о. Клин, мкр. Клин-9) | Повышение надежности и качества поставки тепла потребителям. Снижение неэффективных расходов. | Реконстукция котельной с заменой угольного на пелетный котел с автоматизацией и дипетчеризацией. г.о. Клин, мкр. Клин-9 | Мощность | Гкал/ч | 0.3 | 0.3 | 2022 | 2026 | 21732.3092 | 18129.5 | 0 | 0 | 2055.1601 | 0 | 0 | 18535.5757 | 1141.5734 | 0 | 0 | -2.2737e-13 | 0 | 0 | 0 | 0 | 0 | 0 | 0 | 0 | 0 | 0 | 0 | 0 | 0 | 0 | 0 | 0 | 0 | 0 | 0 | 0
3.3. | Модернизация источников тепловой энергии / Создание системы учета | [6 empty] | 2022 | 2045 | 23048.82 | 23048.82 |  | 0 | 2405.46 | 1383.6 | 0 | 0 | 0 | 0 | 0 | 0 | 0 | 0 | 4402.08 | 11228.7 | 0 | 3628.98 | 0 | 0 | 0 | 0 | 0 | 0 | 0 | 0 | 0 | 0 |  |  |  | 0
Всего по группе 3. | [9 empty] | 1609408.6264 | 1047492.69 | 0 | 0 | 51206.9053 | 43194.592 | 33334.7322 | 456289.2823 | 61821.0755 | 37510.3065 | 39273.2909 | 41119.1356 | 43051.735 | 45075.1665 | 51595.7794 | 60640.5032 | 51734.158 | 57794.6434 | 56711.4496 | 59376.8877 | 62167.6014 | 65089.4787 | 68148.6842 | 71351.6724 | 74705.201 | 78216.3454 | 0 | 0
Группа 4. Мероприятия, направленные на снижение негативного воздействия на окружающую среду, достижение плановых значений показателей надежности и энергетической эффективности объектов теплоснабжения, повышение эффективности работы систем централизованного теплоснабжения
Всего по группе 4.
Группа 5. Вывод из эксплуатации, консервация и демонтаж объектов системы централизованного теплоснабжения
5.1. Вывод из эксплуатации, консервация и демонтаж тепловых сетей
5.1.1
5.1.2
5.2. Вывод из эксплуатации, консервация и демонтаж иных объектов системы централизованного теплоснабжения, за исключением тепловых сетей
Всего по группе 5. | [10 empty] | 0 | 0 | в т.ч. по годам 2021: 0; в т.ч. по годам 2022: 0; в т.ч. по годам 2023: 0; в т.ч. по годам 2027: 0; в т.ч. по годам 2028: 0; в т.ч. по годам 2029: 0; в т.ч. по годам 2030: 0
Всего по группам | [9 empty] | 1609408.6264 | 1047492.69 | 0 | 0 | 51206.9053 | 43194.592 | 33334.7322 | 456289.2823 | 61821.0755 | 37510.3065 | 39273.2909 | 41119.1356 | 43051.735 | 45075.1665 | 51595.7794 | 60640.5032 | 51734.158 | 57794.6434 | 56711.4496 | 59376.8877 | 62167.6014 | 65089.4787 | 68148.6842 | 71351.6724 | 74705.201 | 78216.3454 | 0 | 0
И.о. генерального директора ООО"Газпром теплоэнерго МО" А.В. Кутенко
М.П.

## ф_3 Плановые значения
Форма №3- ИП ТС
Городской округ Клин
Плановые значения показателей, достижение которых предусмотрено в результате реализации мероприятий инвестиционной программы
Общество с ограниченной ответственностью "Газпром теплоэнерго Московская область"
в сфере теплоснабжения на 2022-2045 годы
№ п/п | Наименование показателя |  | Ед. изм. |  | фактические значения | Плановые значения
[6 empty] | Утвержденный период | в т.ч. по годам реализации
[7 empty] | 2021 | 2022 | 2023 | 2024 | 2025 | 2026 | 2027 | 2028 | 2029 | 2030 | 2031 | 2032 | 2033 | 2034 | 2035 | 2036 | 2037 | 2038 | 2039 | 2040 | 2041 | 2042 | 2043 | 2044 | 2045
1 | 2 |  | 3 |  | 4 | 5 | 6 | 6 | 7 | 8 | 9 | 10 | 11 | 12 | 13 | 14 | 15 | 16 | 17 | 18 | 19 | 20 | 21 | 22 | 23 | 24 | 25 | 26 | 27 | 28 | 29
1 | Удельный расход электрической энергии на транспортировку теплоносителя |  | кВт∙ч/м3 |  | - | - | bar: в т.ч. по годам реализации 2021 6 to в т.ч. по годам реализации 2045 29
2 | Удельный расход условного топлива на выработку единицы тепловой энергии и (или) теплоносителя |  | кг.у.т./Гкал |  | 164.1 | 158.74 | 164.1 | 164.1 | 164.11 | 163.23 | 163.23 | 161.43 | 160.53 | 159.63 | 158.74 | 158.74 | 158.74 | 158.74 | 158.74 | 158.74 | 158.74 | 158.74 | 158.74 | 158.74 | 158.74 | 158.74 | 158.74 | 158.74 | 158.74 | 158.74 | 158.74
|  |  | т.у.т./м3* |  | - | - | bar: в т.ч. по годам реализации 2021 6 to в т.ч. по годам реализации 2045 29
3 | Объем присоединяемой тепловой нагрузки новых потребителей |  | Гкал/ч |  | 0 | 0 | 0 | 0 | 0 | 0 | 0 | 0 | 0 | 0 | 0 | 0 | 0 | 0 | 0 | 0 | 0 | 0 | 0 | 0 | 0 | 0 | 0 | 0 | 0 | 0 | 0
4 | Износ объектов системы теплоснабжения с выделением процента износа объектов, существующих на начало реализации Инвестиционной программы |  | % |  | 98.98% | 85.73% | 98.98% | 98.68% | 97.7% | 82.15% | 61.74% | 52.01% | 51.08% | 54.18% | 57.45% | 61.47% | 65.38% | 69.42% | 73.44% | 77.22% | 80.34% | 81.93% | 83% | 84.11% | 85.2% | 85.97% | 86.42% | 87.13% | 86.45% | 85.4% | 85.73%
5 | Потери тепловой энергии при передаче тепловой энергии по тепловым сетям |  | Гкал в год |  | 166845.2 | 150401.27 | 166845.2 | 166845.2 | 166845.2 | 162959.9 | 159174.49 | 156201.72 | 153103.51 | 150401.27 | 150401.27 | 150401.27 | 150401.27 | 150401.27 | 150401.27 | 150401.27 | 150401.27 | 150401.27 | 150401.27 | 150401.27 | 150401.27 | 150401.27 | 150401.27 | 150401.27 | 150401.27 | 150401.27 | 150401.27
|  |  | % от полезного отпуска тепловой энергии |  | 25.18% | 22.7% | 25.18% | 25.18% | 25.18% | 24.59% | 24.02% | 23.57% | 23.1% | 22.7% | 22.7% | 22.7% | 22.7% | 22.7% | 22.7% | 22.7% | 22.7% | 22.7% | 22.7% | 22.7% | 22.7% | 22.7% | 22.7% | 22.7% | 22.7% | 22.7% | 22.7% | 662698.115
6 | Потери теплоносителя при передаче тепловой энергии по тепловым сетям |  | тонн в год для воды ** |  | - | - | bar: в т.ч. по годам реализации 2021 6 to в т.ч. по годам реализации 2045 29
|  |  | куб. м для пара *** |  | - | - | bar: в т.ч. по годам реализации 2021 6 to в т.ч. по годам реализации 2045 29
7 | Показатели, характеризующие снижение негативного воздействия на окружающую среду, определяемые в соответствии с законодательством РФ об охране окружающей среды: |  | в соответствии с законо-дательством РФ об охране окружающей среды
7.1
7.2
И.о. генерального директора ООО"Газпром теплоэнерго МО" А.В. Кутенко
М.П.

## ф_3 Плановые значения (ТЗ-1
Форма №3- ИП ТС (ТЗ-1)
Городской округ Клин
Плановые значения показателей, достижение которых предусмотрено в результате реализации мероприятий инвестиционной программы
Общество с ограниченной ответственностью "Газпром теплоэнерго Московская область"
в сфере теплоснабжения на 2022-2045 годы
№ п/п | Наименование показателя | Ед. изм. |  | фактические значения |  | Плановые значения
[6 empty] | Утвержденный период | в т.ч. по годам реализации
[7 empty] | 2021 | 2022 | 2023 | 2024 | 2025 | 2026 | 2027 | 2028 | 2029 | 2030 | 2031 | 2032 | 2033 | 2034 | 2035 | 2036 | 2037 | 2038 | 2039 | 2040 | 2041 | 2042 | 2043 | 2044 | 2045
1 | 2 | 3 |  | 4 |  | 5 | 6 | 6 | 7 | 9 | 10 | 11 | 12 | 13 | 14 | 15 | 16 | 17 | 18 | 19 | 20 | 21 | 22 | 23 | 24 | 25 | 26 | 27 | 28 | 29 | 30
1 | Удельный расход электрической энергии на транспортировку теплоносителя | кВт∙ч/м3 |  | - |  | - | bar: в т.ч. по годам реализации 2021 6 to в т.ч. по годам реализации 2045 30
2 | Удельный расход условного топлива на выработку единицы тепловой энергии и (или) теплоносителя | кг.у.т./Гкал |  | 164.18 |  | 158.209 | 164.18 | 164.18 | 164.18 | 163.1828 | 162.188 | 161.1933 | 160.1985 | 159.2038 | 158.209 | 158.209 | 158.209 | 158.209 | 158.209 | 158.209 | 158.209 | 158.209 | 158.209 | 158.209 | 158.209 | 158.209 | 158.209 | 158.209 | 158.209 | 158.209 | 158.209
|  | т.у.т./м3* |  | - |  | - | bar: в т.ч. по годам реализации 2021 6 to в т.ч. по годам реализации 2045 30
3 | Объем присоединяемой тепловой нагрузки новых потребителей | Гкал/ч |  | 0 |  | 0 | 0 | 0 | 0 | 0 | 0 | 0 | 0 | 0 | 0 | 0 | 0 | 0 | 0 | 0 | 0 | 0 | 0 | 0 | 0 | 0 | 0 | 0 | 0 | 0 | 0
4 | Износ объектов системы теплоснабжения с выделением процента износа объектов, существующих на начало реализации Инвестиционной программы | % |  | 100% |  | 87.81% | 100% | 99.54% | 99.43% | 82.1% | 58.78% | 52.31% | 50.57% | 53.42% | 56.5% | 60.35% | 64.16% | 68.13% | 72.06% | 75.74% | 78.7% | 79.93% | 81.03% | 82.18% | 83.4% | 84.27% | 84.85% | 85.56% | 85.52% | 85.99% | 87.81%
5 | Потери тепловой энергии при передаче тепловой энергии по тепловым сетям | Гкал в год |  | 150478.1 |  | 135325.27 | 150478.1 | 150478.1 | 150478.1 | 146592.8 | 142810.99 | 139838.22 | 138027.51 | 135325.27 | 135325.27 | 135325.27 | 135325.27 | 135325.27 | 135325.27 | 135325.27 | 135325.27 | 135325.27 | 135325.27 | 135325.27 | 135325.27 | 135325.27 | 135325.27 | 135325.27 | 135325.27 | 135325.27 | 135325.27
|  | % от полезного отпуска тепловой энергии |  | 25.69% |  | 23.11% | 25.69% | 25.69% | 25.69% | 25.03% | 24.39% | 23.88% | 23.57% | 23.11% | 23.11% | 23.11% | 23.11% | 23.11% | 23.11% | 23.11% | 23.11% | 23.11% | 23.11% | 23.11% | 23.11% | 23.11% | 23.11% | 23.11% | 23.11% | 23.11% | 23.11% | 585646.665
6 | Потери теплоносителя при передаче тепловой энергии по тепловым сетям | тонн в год для воды ** |  | - |  | - | bar: в т.ч. по годам реализации 2021 6 to в т.ч. по годам реализации 2045 30
|  | куб. м для пара *** |  | - |  | - | bar: в т.ч. по годам реализации 2021 6 to в т.ч. по годам реализации 2045 30
7 | Показатели, характеризующие снижение негативного воздействия на окружающую среду, определяемые в соответствии с законодательством РФ об охране окружающей среды: | в соответствии с законо-дательством РФ об охране окружающей среды
7.1
7.2
|  |  | И.о. генерального директора ООО"Газпром теплоэнерго МО" А.В. Кутенко |  |  |  | в т.ч. по годам реализации 2025 10: А.В. Кутенко
М.П.

## ф_3 Плановые значения (ТЗ-2)
Форма №3- ИП ТС (ТЗ-2)
Городской округ Клин
Плановые значения показателей, достижение которых предусмотрено в результате реализации мероприятий инвестиционной программы
Общество с ограниченной ответственностью "Газпром теплоэнерго Московская область"
в сфере теплоснабжения на 2022-2045 годы
№ п/п | Наименование показателя |  |  | Ед. изм. |  | фактические значения | Плановые значения
[7 empty] | Утвержденный период | в т.ч. по годам реализации
[8 empty] | 2021 | 2022 | 2023 | 2024 | 2025 | 2026 | 2027 | 2028 | 2029 | 2030 | 2031 | 2032 | 2033 | 2034 | 2035 | 2036 | 2037 | 2038 | 2039 | 2040 | 2041 | 2042 | 2043 | 2044 | 2045
1 | 2 |  |  | 3 |  | 4 | 5 | 6 | 6 | 7 | 8 | 9 | 10 | 11 | 12 | 13 | 14 | 15 | 16 | 17 | 18 | 19 | 20 | 21 | 22 | 23 | 24 | 25 | 26 | 27 | 28 | 29
1 | Удельный расход электрической энергии на транспортировку теплоносителя |  |  | кВт∙ч/м3 |  | - | - | bar: в т.ч. по годам реализации 2021 6 to в т.ч. по годам реализации 2045 29
2 | Удельный расход условного топлива на выработку единицы тепловой энергии и (или) теплоносителя |  |  | кг.у.т./Гкал |  | 163.7 | 163.03 | 163.7 | 163.7 | 163.7 | 163.59 | 163.48 | 163.37 | 163.25 | 163.14 | 163.03 | 163.03 | 163.03 | 163.03 | 163.03 | 163.03 | 163.03 | 163.03 | 163.03 | 163.03 | 163.03 | 163.03 | 163.03 | 163.03 | 163.03 | 163.03 | 163.03
|  |  |  | т.у.т./м3* |  | - | - | bar: в т.ч. по годам реализации 2021 6 to в т.ч. по годам реализации 2045 29
3 | Объем присоединяемой тепловой нагрузки новых потребителей |  |  | Гкал/ч |  | 0 | 0 | 0 | 0 | 0 | 0 | 0 | 0 | 0 | 0 | 0 | 0 | 0 | 0 | 0 | 0 | 0 | 0 | 0 | 0 | 0 | 0 | 0 | 0 | 0 | 0 | 0
4 | Износ объектов системы теплоснабжения с выделением процента износа объектов, существующих на начало реализации Инвестиционной программы |  |  | % |  | 90.53% | 67.57% | 90.53% | 92.67% | 84.71% | 83.98% | 85.98% | 49.18% | 54.93% | 59.91% | 64.74% | 69.57% | 74.36% | 79.13% | 83.87% | 88.53% | 93.08% | 97.73% | 98.62% | 99.51% | 99.77% | 99.86% | 98.97% | 99.04% | 93.05% | 79.5% | 67.57%
5 | Потери тепловой энергии при передаче тепловой энергии по тепловым сетям |  |  | Гкал в год |  | 15076 | 15076 | 16367.1 | 16367.1 | 16367.1 | 16367.1 | 16363.5 | 16363.5 | 15076 | 15076 | 15076 | 15076 | 15076 | 15076 | 15076 | 15076 | 15076 | 15076 | 15076 | 15076 | 15076 | 15076 | 15076 | 15076 | 15076 | 15076 | 15076
|  |  |  | % от полезного отпуска тепловой энергии |  | 19.57% | 19.57% | 21.24% | 21.24% | 21.24% | 21.24% | 21.24% | 21.24% | 19.57% | 19.57% | 19.57% | 19.57% | 19.57% | 19.57% | 19.57% | 19.57% | 19.57% | 19.57% | 19.57% | 19.57% | 19.57% | 19.57% | 19.57% | 19.57% | 19.57% | 19.57% | 19.57% | 77051.45
6 | Потери теплоносителя при передаче тепловой энергии по тепловым сетям |  |  | тонн в год для воды ** |  | - | - | bar: в т.ч. по годам реализации 2021 6 to в т.ч. по годам реализации 2045 29
|  |  |  | куб. м для пара *** |  | - | - | bar: в т.ч. по годам реализации 2021 6 to в т.ч. по годам реализации 2045 29
7 | Показатели, характеризующие снижение негативного воздействия на окружающую среду, определяемые в соответствии с законодательством РФ об охране окружающей среды: |  |  | в соответствии с законо-дательством РФ об охране окружающей среды
7.1
7.2
|  | И.о. генерального директора ООО"Газпром теплоэнерго МО" А.В. Кутенко |  |  | А.В. Кутенко
М.П.

## ф_4 (Л)
Форма № 4 - ИП ТС
[112 empty] | городской округ Клин |  | Серпухов
Показатели надежности и энергетической эффективности объектов централизованного теплоснабжения | [113 empty] | шт | ед | шт/ед
Общество с ограниченной ответственностью "Газпром теплоэнерго Московская область" | [112 empty] | сети, км | 56 | 198.061 | 0.28274
в сфере теплоснабжения на 2022-2045 годы | [112 empty] | источники, Гкал | 77 | 545.25 | 0.14122
№ п/п | Наименование объекта | Показатели надежности | [32 empty] | Показатели энергетической эффективности
|  | Количество прекращений подачи тепловой энергии, теплоносителя в результате технологических нарушений на тепловых сетях на 1 км тепловых сетей | [6 empty] | Количество прекращений подачи тепловой энергии, теплоносителя в результате технологических нарушений на источниках тепловой энергии на 1 Гкал/час установленной мощности | [25 empty] | Удельный расход топлива на производство единицы тепловой энергии, отпускаемой с коллекторов источников тепловой энергии кг.у.т./Гкал | [25 empty] | Отношение величины технологических потерь тепловой энергии, теплоносителя к материальной характеристике тепловой сети | [25 empty] | Величина технологических потерь при передаче тепловой энергии, теплоносителя по тепловым сетям
|  | Текущее значение | [6 empty] | Текущее значение | [25 empty] | Текущее значение | [25 empty] | Текущее значение | Плановое значение | [24 empty] | Текущее значение | [88 empty] | Мощность по годам
|  |  | 2021 | 2022 | 2023 | 2024 | 2025 | 2026-2045 |  | 2021 | 2022 | 2023 | 2024 | 2025 | 2026 | 2027 | 2028 | 2029 | 2030 | 2031 | 2032 | 2033 | 2034 | 2035 | 2036 | 2037 | 2038 | 2039 | 2040 | 2041 | 2042 | 2043 | 2044 | 2045 |  | 2021 | 2022 | 2023 | 2024 | 2025 | 2026 | 2027 | 2028 | 2029 | 2030 | 2031 | 2032 | 2033 | 2034 | 2035 | 2036 | 2037 | 2038 | 2039 | 2040 | 2041 | 2042 | 2043 | 2044 | 2045 |  | 2021 | 2022 | 2023 | 2024 | 2025 | 2026 | 2027 | 2028 | 2029 | 2030 | 2031 | 2032 | 2033 | 2034 | 2035 | 2036 | 2037 | 2038 | 2039 | 2040 | 2041 | 2042 | 2043 | 2044 | 2045 |  | 2021 | 2022 | 2023 | 2024 | 2025 | 2026 | 2027 | 2028 | 2029 | 2030 | 2031 | 2032 | 2033 | 2034 | 2035 | 2036 | 2037 | 2038 | 2039 | 2040 | 2041 | 2042 | 2043 | 2044 | 2045 | материальная характеристика т/с | протяженность тепловых сетей |  | мощность источника | Потери по годам | [24 empty] | Мат. Характеристика | [24 empty] | Год строительства/реконструкции котельной |  | Потери в новых сетях |  | материальная характеристика |  | Потери существующие |  |  | 2021 | 2022 | 2023 | 2024 | 2025 | 2026 | 2027 | 2028 | 2029 | 2030 | 2031 | 2032 | 2033 | 2034 | 2035 | 2036 | 2037 | 2038 | 2039 | 2040 | 2041 | 2042 | 2043 | 2044 | 2045
1 | 2 | 3 | 4 | 4 | 5 | 6 | 7 | 8 | 9 | 10 | 11 | 12 | 13 | 14 | 15 | 16 | 17 | 18 | 19 | 20 | 21 | 22 | 23 | 24 | 25 | 26 | 27 | 28 | 29 | 30 | 31 | 32 | 33 | 34 | 35 | 36 | 37 | 38 | 39 | 40 | 41 | 42 | 43 | 44 | 45 | 46 | 47 | 48 | 49 | 50 | 51 | 52 | 53 | 54 | 55 | 56 | 57 | 58 | 59 | 60 | 61 | 62 | 63 | 64 | 65 | 66 | 67 | 68 | 69 | 70 | 71 | 72 | 73 | 74 | 75 | 76 | 77 | 78 | 79 | 80 | 81 | 82 | 83 | 84 | 85 | 86 | 87 | 88 | 89 | 90 | 91 | 92 | 93 | 94 | 95 | 96 | 97 | 98 | 99 | 100 | 101 | 102 | 103 | 104 | 105 | 106 | 107 | 108 | 109 | 110 | 111 | 112 |  |  | Гкал/ч | МВт | [52 empty] | 2024 | 2025 | 2024 | 2025 | [30 empty] | 2021 | 2022 | 2023 | 2024 | 2025 | 2026 | 2027 | 2028 | 2029 | 2030 | 2031 | 2032 | 2033 | 2034 | 2035 | 2036 | 2037 | 2038 | 2039 | 2040 | 2041 | 2042 | 2043 | 2044 | 2045
1 | Котельная 2 | 0.28274 | 0.28274 | 0.28274 | 0.28274 | 0.28274 | 0.28274 | 0.28274 | 0.14122 | 0.14122 | 0.14122 | 0.14122 | 0.14122 | 0.14122 | 0.14122 | 0.14122 | 0.14122 | 0.14122 | 0.14122 | 0.14122 | 0.14122 | 0.14122 | 0.14122 | 0.14122 | 0.14122 | 0.14122 | 0.14122 | 0.14122 | 0.14122 | 0.14122 | 0.14122 | 0.14122 | 0.14122 | 0.14122 | 178.0792 | 178.0792 | 178.0792 | 178.0792 | 178.0792 | 178.0792 | 178.0792 | 178.0792 | 178.0792 | 178.0792 | 178.0792 | 178.0792 | 178.0792 | 178.0792 | 178.0792 | 178.0792 | 178.0792 | 178.0792 | 178.0792 | 178.0792 | 178.0792 | 178.0792 | 178.0792 | 178.0792 | 178.0792 | 178.0792 | 2.692 | 2.692 | 2.692 | 2.692 | 2.2905 | 1.931 | 1.9871 | 1.7271 | 1.7218 | 1.7288 | 1.7358 | 1.7389 | 1.7397 | 1.7451 | 1.7472 | 1.7586 | 1.7627 | 1.6689 | 1.6704 | 1.6744 | 1.6784 | 1.6886 | 1.6897 | 1.6897 | 1.6896 | 1.6896 | 10107.1974 | 10107.1974 | 10107.1974 | 10107.1974 | 8599.8297 | 7250.1408 | 7413.6401 | 6484.5981 | 6464.7695 | 6491.0724 | 6517.0766 | 6528.6857 | 6531.7353 | 6552.005 | 6560.0667 | 6602.7698 | 6618.2693 | 6266.0462 | 6271.5826 | 6286.548 | 6301.6829 | 6339.7966 | 6343.9524 | 6344.0011 | 6343.5878 | 6343.5878 | 3754.5795 | 25654.5 | 60.0108 | 69.7926 | 0 | 0 | 0 | 0.80015 | 0 | 1172.6454 | 0 | 0 | 5.8791 | 0 | 0 | 0 | 0 | 0 | 0 | 1066.577 | 0 | 0 | 0 | 0 | 139.1613 | 0 | 0 | 0 | 0 | 0 | 0 | 0 | 0 | 0 | 23.76 | 0 | 0 | 0 | 0 | 0 | 0 | 0 | 0 | 0 | 0 | 0 | 0 | 0 | 0 | 0 | 0 | 0 | 0 | 0 | 2045 | 60.0108 | [5 empty] | 25654.5 | 0.28274 | 60.0108 | 60.0108 | 60.0108 | 60.0108 | 60.0108 | 60.0108 | 60.0108 | 60.0108 | 60.0108 | 60.0108 | 60.0108 | 60.0108 | 60.0108 | 60.0108 | 60.0108 | 60.0108 | 60.0108 | 60.0108 | 60.0108 | 60.0108 | 60.0108 | 60.0108 | 60.0108 | 60.0108 | 60.0108 | 9065.65 | 6680.5871 | 10107.1974 | 10107.1974 | 10107.1974 | 8493.1815 | 7158.0904 | 7317.7225 | 6399.006 | 6377.9062 | 6403.8556 | 6429.5105 | 6440.9636 | 6443.9722 | 6463.9695 | 6471.923 | 6514.0523 | 6529.3435 | 6181.853 | 6187.315 | 6202.0793 | 6217.0109 | 6254.6124 | 6258.7124 | 6258.7605 | 6258.3527 | 6258.3527
2 | Котельная 1 | 0.28274 | 0.28274 | 0.28274 | 0.28274 | 0.28274 | 0.28274 | 0.28274 | 0.14122 | 0.14122 | 0.14122 | 0.14122 | 0.14122 | 0.14122 | 0.14122 | 0.14122 | 0.14122 | 0.14122 | 0.14122 | 0.14122 | 0.14122 | 0.14122 | 0.14122 | 0.14122 | 0.14122 | 0.14122 | 0.14122 | 0.14122 | 0.14122 | 0.14122 | 0.14122 | 0.14122 | 0.14122 | 0.14122 | 152.2857 | 152.2857 | 152.2857 | 152.2857 | 152.2857 | 152.2857 | 152.2857 | 152.2857 | 152.2857 | 152.2857 | 152.2857 | 152.2857 | 152.2857 | 152.2857 | 152.2857 | 152.2857 | 152.2857 | 152.2857 | 152.2857 | 152.2857 | 152.2857 | 152.2857 | 152.2857 | 152.2857 | 152.2857 | 152.2857 | 4.8432 | 4.8432 | 4.8432 | 4.8432 | 4.1209 | 3.4745 | 3.5528 | 3.5688 | 3.39 | 3.4038 | 3.42 | 3.4261 | 3.4277 | 3.4383 | 3.4426 | 3.2906 | 3.2488 | 3.2653 | 3.2682 | 3.276 | 3.2839 | 3.3037 | 3.3059 | 3.3059 | 3.3057 | 3.3057 | 24103.9319 | 24103.9319 | 24103.9319 | 24103.9319 | 20509.1184 | 17291.8682 | 17681.8205 | 17764.0027 | 16871.6772 | 16940.3222 | 17020.867 | 17051.1869 | 17059.1516 | 17112.0907 | 17133.1458 | 16376.9227 | 16168.9458 | 16250.8023 | 16265.1607 | 16303.973 | 16343.225 | 16442.0717 | 16452.8497 | 16452.9759 | 16451.904 | 16451.904 | 4976.848 | 40315.2 | 25.8 | 30.0054 | 0 | 0 | 0 | 0 | 0 | 0 | 1025.1526 | 0 | 0 | 0 | 0 | 0 | 0 | 1365.5219 | 1346.0819 | 0 | 0 | 0 | 0 | 0 | 0 | 0 | 0 | 0 | 0 | 0 | 0 | 0 | 0 | 0 | 0 | -0.76 | 0 | 0 | 0 | 0 | 0 | 0 | 0 | 0 | 0 | 0 | 0 | 0 | 0 | 0 | 0 | 0 | 0 | 0 | 2045 | 25.8 | [5 empty] | 40315.2 | 0.28274 | 25.8 | 25.8 | 25.8 | 25.8 | 25.8 | 25.8 | 25.8 | 25.8 | 25.8 | 25.8 | 25.8 | 25.8 | 25.8 | 25.8 | 25.8 | 25.8 | 25.8 | 25.8 | 25.8 | 25.8 | 25.8 | 25.8 | 25.8 | 25.8 | 25.8 | 21620.02 | 17883.2636 | 24103.9319 | 24103.9319 | 24103.9319 | 20254.7809 | 17072.3245 | 17453.0531 | 17529.5305 | 16644.9823 | 16712.705 | 16792.1676 | 16822.0801 | 16829.9378 | 16882.1655 | 16902.9377 | 16156.8756 | 15951.6932 | 16032.4498 | 16046.6153 | 16084.9061 | 16123.6306 | 16221.1492 | 16231.7824 | 16231.907 | 16230.8494 | 16230.8494
3 | Котельная 6 | 0.28274 | 0.28274 | 0.28274 | 0.28274 | 0.28274 | 0.28274 | 0.28274 | 0.15504 | 0.15504 | 0.15504 | 0.15504 | 0.15504 | 0.15504 | 0.2 | 0 | 0 | 0 | 0 | 0 | 0 | 0 | 0 | 0 | 0 | 0 | 0 | 0 | 0 | 0 | 0 | 0 | 0 | 0 | 158.2694 | 158.2694 | 158.2694 | 158.2694 | 158.2694 | 158.2694 | 155.2717 | 155.2717 | 155.2717 | 155.2717 | 155.2717 | 155.2717 | 155.2717 | 155.2717 | 155.2717 | 155.2717 | 155.2717 | 155.2717 | 155.2717 | 155.2717 | 155.2717 | 155.2717 | 155.2717 | 155.2717 | 155.2717 | 155.2717 | 5.2343 | 5.2343 | 5.2343 | 5.2343 | 4.4537 | 3.7551 | 3.8397 | 3.8576 | 3.8458 | 3.8614 | 3.8798 | 3.8867 | 3.8885 | 3.9006 | 3.9054 | 3.9308 | 3.94 | 3.96 | 3.9635 | 3.9729 | 3.9825 | 4.0066 | 4.0092 | 4.0092 | 4.009 | 4.009 | 3321.4229 | 3321.4229 | 3321.4229 | 3321.4229 | 2826.0723 | 2382.7484 | 2436.4823 | 2447.8066 | 2440.3217 | 2450.2505 | 2461.9006 | 2466.286 | 2467.438 | 2475.0952 | 2478.1406 | 2494.2722 | 2500.1273 | 2512.7843 | 2515.0045 | 2521.0059 | 2527.0752 | 2542.3594 | 2544.026 | 2544.0455 | 2543.8797 | 2543.8797 | 634.544 | 6457 | 6.45 | 7.5014 | 0 | 0 | 0 | 0 | 0 | 0 | 0 | 0 | 0 | 0 | 0 | 0 | 0 | 0 | 0 | 0 | 0 | 0 | 0 | 0 | 0 | 0 | 0 | 0 | 0 | 0 | 0 | 0 | 0 | 0 | 0 | 0 | 0 | 0 | 0 | 0 | 0 | 0 | 0 | 0 | 0 | 0 | 0 | 0 | 0 | 0 | 0 | 0 | 0 | 0 | 2026 | 5 | [5 empty] | 0 | 0.28274 | 6.45 | 6.45 | 6.45 | 6.45 | 6.45 | 5 | 5 | 5 | 5 | 5 | 5 | 5 | 5 | 5 | 5 | 5 | 5 | 5 | 5 | 5 | 5 | 5 | 5 | 5 | 5 | 2979.15 | 2979.15 | 3321.4229 | 3321.4229 | 3321.4229 | 2791.0257 | 2352.4962 | 2404.9591 | 2415.4973 | 2407.5326 | 2417.328 | 2428.8214 | 2433.148 | 2434.2845 | 2441.8388 | 2444.8433 | 2460.7581 | 2466.5345 | 2479.0215 | 2481.2119 | 2487.1326 | 2493.1204 | 2508.1992 | 2509.8434 | 2509.8626 | 2509.6991 | 2509.6991
4 | Котельная 5 | 1.6447 | 1.6447 | 1.6447 | 1.6447 | 1.6447 | 1.6447 | 1.6447 | 0.71416 | 0.71416 | 0.71416 | 0.71416 | 0.71416 | 0.71416 | 0.71429 | 0 | 0 | 0 | 0 | 0 | 0 | 0 | 0 | 0 | 0 | 0 | 0 | 0 | 0 | 0 | 0 | 0 | 0 | 0 | 184.2682 | 184.2682 | 184.2682 | 184.2682 | 184.2682 | 184.2682 | 163.8718 | 163.8718 | 163.8718 | 163.8718 | 163.8718 | 163.8718 | 163.8718 | 163.8718 | 163.8718 | 163.8718 | 163.8718 | 163.8718 | 163.8718 | 163.8718 | 163.8718 | 163.8718 | 163.8718 | 163.8718 | 163.8718 | 163.8718 | 8.6304 | 8.6304 | 8.6304 | 8.6304 | 7.3432 | 6.1913 | 6.3309 | 6.3604 | 6.3409 | 6.3667 | 6.397 | 6.4084 | 6.4114 | 6.4313 | 6.4392 | 6.4811 | 6.4963 | 6.5292 | 6.535 | 6.5506 | 6.5663 | 6.606 | 6.6104 | 6.6104 | 6.61 | 6.61 | 374.4022 | 374.4022 | 374.4022 | 374.4022 | 318.5646 | 268.5916 | 274.6486 | 275.9252 | 275.0814 | 276.2006 | 277.5139 | 278.0082 | 278.1381 | 279.0012 | 279.3445 | 281.1629 | 281.8229 | 283.2497 | 283.4999 | 284.1764 | 284.8606 | 286.5835 | 286.7713 | 286.7735 | 286.7548 | 286.7548 | 43.382 | 608 | 1.4003 | 1.6285 | 0 | 0 | 0 | 0 | 0 | 0 | 0 | 0 | 0 | 0 | 0 | 0 | 0 | 0 | 0 | 0 | 0 | 0 | 0 | 0 | 0 | 0 | 0 | 0 | 0 | 0 | 0 | 0 | 0 | 0 | 0 | 0 | 0 | 0 | 0 | 0 | 0 | 0 | 0 | 0 | 0 | 0 | 0 | 0 | 0 | 0 | 0 | 0 | 0 | 0 | 2026 | 1.4 | [5 empty] | 0 | 1.6447 | 1.4003 | 1.4003 | 1.4003 | 1.4003 | 1.4003 | 1.4 | 1.4 | 1.4 | 1.4 | 1.4 | 1.4 | 1.4 | 1.4 | 1.4 | 1.4 | 1.4 | 1.4 | 1.4 | 1.4 | 1.4 | 1.4 | 1.4 | 1.4 | 1.4 | 1.4 | 335.82 | 335.82 | 374.4022 | 374.4022 | 374.4022 | 314.614 | 265.1814 | 271.0952 | 272.2831 | 271.3853 | 272.4895 | 273.7851 | 274.2728 | 274.4009 | 275.2524 | 275.5911 | 277.3851 | 278.0362 | 279.4438 | 279.6907 | 280.3581 | 281.0331 | 282.7328 | 282.9182 | 282.9203 | 282.9019 | 282.9019
5 | Котельная 42 (Клин-9) | 0.28274 | 0.28274 | 0.28274 | 0.28274 | 0.28274 | 0.28274 | 0.28274 | 0.14122 | 0.14122 | 0.14122 | 0.14122 | 0.14122 | 0 | 0 | 0 | 0 | 0 | 0 | 0 | 0 | 0 | 0 | 0 | 0 | 0 | 0 | 0 | 0 | 0 | 0 | 0 | 0 | 0 | 162.6177 | 162.6177 | 162.6177 | 162.6177 | 162.6177 | 162.6177 | 162.6177 | 162.6177 | 162.6177 | 162.6177 | 162.6177 | 162.6177 | 162.6177 | 162.6177 | 162.6177 | 162.6177 | 162.6177 | 162.6177 | 162.6177 | 162.6177 | 162.6177 | 162.6177 | 162.6177 | 162.6177 | 162.6177 | 162.6177 | 3.1094 | 4.5777 | 3.1094 | 3.1258 | 3.053 | 3.0227 | 3.0227 | 3.0012 | 3.0012 | 3.0012 | 3.0012 | 3.0012 | 3.0012 | 3.0012 | 3.0012 | 3.0009 | 2.9991 | 2.9991 | 2.9991 | 2.9991 | 2.9991 | 2.9991 | 2.9991 | 2.9991 | 2.9702 | 2.9702 | 2745.3707 | 2745.3707 | 2745.3707 | 2759.89 | 2695.5334 | 2668.7796 | 2668.7796 | 2649.8052 | 2649.8052 | 2649.8052 | 2649.8052 | 2649.8052 | 2649.8052 | 2649.8052 | 2649.8052 | 2649.5303 | 2647.9632 | 2647.9632 | 2647.9632 | 2647.9632 | 2647.9632 | 2647.9632 | 2647.9632 | 2647.9632 | 2622.4971 | 2622.4971 | 882.925 | 5917 | 12.6233 | 14.6809 | 0 | 0 | 381.6569 | 160.012 | 0 | 0 | 0 | 0 | 0 | 0 | 0 | 0 | 0 | 0 | 0 | 0 | 0 | 0 | 0 | 0 | 0 | 0 | 0 | 0 | 0 | 0 | 0 | 0 | 0 | 0 | 0 | 0 | 0 | 0 | 0 | 0 | 0 | 0 | 0 | 0 | 0 | 0 | 0 | 0 | 0 | 0 | 0 | 0 | 0 | 0 | 2024 | 12.7523 | [5 empty] | 5917 | 0.28274 | 12.6233 | 12.6233 | 12.6233 | 12.7523 | 12.7523 | 12.7523 | 12.7523 | 12.7523 | 12.7523 | 12.7523 | 12.7523 | 12.7523 | 12.7523 | 12.7523 | 12.7523 | 12.7523 | 12.7523 | 12.7523 | 12.7523 | 12.7523 | 12.7523 | 12.7523 | 12.7523 | 12.7523 | 12.7523 | 3659.56 | 3117.8911 | 2466.1466 | 4041.7306 | 4041.7306 | 3396.3077 | 2862.6756 | 2926.5159 | 2268.9997 | 2261.518 | 1944.8082 | 1954.055 | 1957.5358 | 1958.4502 | 1964.5278 | 1966.945 | 1979.7489 | 1984.3962 | 1994.4424 | 1996.2046 | 2000.968 | 2005.7853 | 2017.9166 | 2019.2394 | 2019.2549 | 2019.1234 | 2019.1234
6 | Котельная 46 (Клин-9) | 5.814 | 5.814 | 5.814 | 5.814 | 5.814 | 5.814 | 0.28274 | 3.3333 | 3.3333 | 3.3333 | 3.3333 | 3.3333 | 3.3333 | 4 | 0 | 0 | 0 | 0 | 0 | 0 | 0 | 0 | 0 | 0 | 0 | 0 | 0 | 0 | 0 | 0 | 0 | 0 | 0 | 224.3087 | 224.3087 | 224.3087 | 224.3087 | 224.3087 | 224.3087 | 224.3087 | 205.1245 | 205.1245 | 205.1245 | 205.1245 | 205.1245 | 205.1245 | 205.1245 | 205.1245 | 205.1245 | 205.1245 | 205.1245 | 205.1245 | 205.1245 | 205.1245 | 205.1245 | 205.1245 | 205.1245 | 205.1245 | 205.1245 | 2.0161 | 158.8845 | 2.0161 | 2.0268 | 1.9795 | 1.9599 | 1.9599 | 1.9459 | 1.9459 | 1.9459 | 1.9459 | 1.9459 | 1.9459 | 1.9459 | 1.9459 | 1.9457 | 1.9446 | 1.9446 | 1.9446 | 1.9446 | 1.9446 | 1.9446 | 1.9446 | 1.9446 | 1.9259 | 1.9259 | 26.3467 | 26.3467 | 26.3467 | 26.4861 | 25.8684 | 25.6117 | 25.6117 | 25.4296 | 25.4296 | 25.4296 | 25.4296 | 25.4296 | 25.4296 | 25.4296 | 25.4296 | 25.427 | 25.4119 | 25.4119 | 25.4119 | 25.4119 | 25.4119 | 25.4119 | 25.4119 | 25.4119 | 25.1675 | 25.1675 | 13.068 | 172 | 0.3 | 0.3489 | 0 | 0 | 0 | 0 | 0 | 0 | 0 | 0 | 0 | 0 | 0 | 0 | 0 | 0 | 0 | 0 | 0 | 0 | 0 | 0 | 0 | 0 | 0 | 0 | 0 | 0 | 0 | 0 | 0 | 0 | 0 | 0 | 0 | 0 | 0 | 0 | 0 | 0 | 0 | 0 | 0 | 0 | 0 | 0 | 0 | 0 | 0 | 0 | 0 | 0 | 2026 | 0.25 | [5 empty] | 172 | 0.28274 | 0.3 | 0.3 | 0.3 | 0.3 | 0.3 | 0.25 | 0.25 | 0.25 | 0.25 | 0.25 | 0.25 | 0.25 | 0.25 | 0.25 | 0.25 | 0.25 | 0.25 | 0.25 | 0.25 | 0.25 | 0.25 | 0.25 | 0.25 | 0.25 | 0.25 | 35.12 | 35.12 | 35.6319 | 2076.3032 | 2076.3032 | 1744.7388 | 1470.6033 | 1503.3991 | 1373.9344 | 1369.404 | 1374.9756 | 1381.5131 | 1383.974 | 1384.6205 | 1174.1769 | 1140.0991 | 1147.5206 | 1150.2143 | 1156.0374 | 1157.0588 | 1159.8198 | 1162.6121 | 1169.6438 | 1170.4105 | 1170.4195 | 1170.3432 | 1170.3432
7 | Котельная 53 | 0.28274 | 0.28274 | 0.28274 | 0.28274 | 0.28274 | 0.28274 | 0.28274 | 0.14122 | 0.14122 | 0.14122 | 0.14122 | 0.14122 | 0.14122 | 0.14122 | 0 | 0 | 0 | 0 | 0 | 0 | 0 | 0 | 0 | 0 | 0 | 0 | 0 | 0 | 0 | 0 | 0 | 0 | 0 | 158.0286 | 158.0286 | 158.0286 | 158.0286 | 158.0286 | 158.0286 | 158.0174 | 158.0174 | 158.0174 | 158.0174 | 158.0174 | 158.0174 | 158.0174 | 158.0174 | 158.0174 | 158.0174 | 158.0174 | 158.0174 | 158.0174 | 158.0174 | 158.0174 | 158.0174 | 158.0174 | 158.0174 | 158.0174 | 158.0174 | 1.7619 | 1.075 | 1.7619 | 1.7619 | 1.4991 | 1.2639 | 1.5161 | 1.0023 | 1.0639 | 0.85932 | 0.86341 | 0.86495 | 0.86535 | 0.86804 | 0.86911 | 0.87476 | 0.87682 | 0.88126 | 0.88203 | 0.88414 | 0.88627 | 0.89163 | 0.89221 | 0.89222 | 0.89216 | 0.89216 | 4041.7306 | 4041.7306 | 4041.7306 | 4041.7306 | 3438.9548 | 2899.4885 | 2964.8754 | 2299.3495 | 2292.3185 | 1971.2953 | 1980.6681 | 1984.1963 | 1985.1231 | 1991.2835 | 1993.7336 | 2006.7119 | 2011.4225 | 2021.6055 | 2023.3917 | 2028.22 | 2033.1029 | 2045.3995 | 2046.7403 | 2046.756 | 2046.6226 | 2046.6226 | 2294.006 | 17422 | 30.0054 | 34.8963 | 0 | 0 | 0 | 0 | 0 | 826.7626 | 0 | 968.8816 | 0 | 0 | 0 | 0 | 0 | 0 | 0 | 0 | 0 | 0 | 0 | 0 | 0 | 0 | 0 | 0 | 0 | 0 | 0 | 0 | 0 | 0 | 338.35 | 0 | 139.284 | 0 | 0 | 0 | 0 | 0 | 0 | 0 | 0 | 0 | 0 | 0 | 0 | 0 | 0 | 0 | 0 | 0 | 2026 | 32.0054 | [5 empty] | 17422 | 0.28274 | 30.0054 | 30.0054 | 30.0054 | 30.0054 | 30.0054 | 32.0054 | 32.0054 | 32.0054 | 32.0054 | 32.0054 | 32.0054 | 32.0054 | 32.0054 | 32.0054 | 32.0054 | 32.0054 | 32.0054 | 32.0054 | 32.0054 | 32.0054 | 32.0054 | 32.0054 | 32.0054 | 32.0054 | 32.0054 | 3625.23 | 1829.5857 | 9431.095 | 2466.1466 | 2466.1466 | 13895.7331 | 8901.8622 | 9100.3819 | 9140.2588 | 9110.12 | 9147.186 | 9190.6774 | 9207.049 | 9211.3497 | 9239.935 | 9251.304 | 9311.5259 | 9333.3839 | 9380.6348 | 9388.9231 | 9411.3272 | 9050.1293 | 9104.8661 | 9026.9766 | 9027.0459 | 9026.4577 | 9026.4577
8 | Котельная 55 | 0.28274 | 0.28274 | 0.28274 | 0.28274 | 0.28274 | 0.28274 | 0.28274 | 0.14122 | 0.14122 | 0.14122 | 0.14122 | 0.14122 | 0.14122 | 0.14122 | 0 | 0 | 0 | 0 | 0 | 0 | 0 | 0 | 0 | 0 | 0 | 0 | 0 | 0 | 0 | 0 | 0 | 0 | 0 | 169.5274 | 169.5274 | 169.5274 | 169.5274 | 169.5274 | 169.5274 | 169.5274 | 169.5274 | 169.5274 | 169.5274 | 169.5274 | 169.5274 | 169.5274 | 169.5274 | 169.5274 | 169.5274 | 169.5274 | 169.5274 | 169.5274 | 169.5274 | 169.5274 | 169.5274 | 169.5274 | 169.5274 | 169.5274 | 169.5274 | 0.9789 | 0.016799 | 0.9789 | 0.9789 | 0.83291 | 0.70225 | 0.71593 | 0.65642 | 0.65441 | 0.65708 | 0.6602 | 0.66138 | 0.66169 | 0.56112 | 0.54483 | 0.54838 | 0.54967 | 0.55245 | 0.55294 | 0.55426 | 0.55559 | 0.55895 | 0.55932 | 0.55932 | 0.55929 | 0.55929 | 2076.3032 | 2076.3032 | 2076.3032 | 2076.3032 | 1766.6474 | 1489.5147 | 1523.105 | 1392.3119 | 1388.0545 | 1393.702 | 1400.3285 | 1402.823 | 1403.4782 | 1190.1685 | 1155.6266 | 1163.1492 | 1165.8796 | 1171.7819 | 1172.8173 | 1175.6159 | 1178.4462 | 1185.5736 | 1186.3508 | 1186.3599 | 1186.2826 | 1186.2826 | 2121.064 | 19408 | 19.264 | 22.404 | 0 | 0 | 0 | 0 | 0 | 217.7251 | 0 | 0 | 0 | 0 | 0 | 773.1272 | 673.743 | 0 | 0 | 0 | 0 | 0 | 0 | 0 | 0 | 0 | 0 | 0 | 0 | 0 | 0 | 0 | 0 | 0 | -6.371 | 0 | 0 | 0 | 0 | 0 | 0 | 0 | 0 | 0 | 0 | 0 | 0 | 0 | 0 | 0 | 0 | 0 | 0 | 0 | 2026 | 19.264 | [5 empty] | 19408 | 0.28274 | 19.264 | 19.264 | 19.264 | 19.264 | 19.264 | 19.264 | 19.264 | 19.264 | 19.264 | 19.264 | 19.264 | 19.264 | 19.264 | 19.264 | 19.264 | 19.264 | 19.264 | 19.264 | 19.264 | 19.264 | 19.264 | 19.264 | 19.264 | 19.264 | 19.264 | 1862.34 | 197.7446 | 275.8905 | 35.6319 | 35.6319 | 29.9418 | 25.2373 | 25.8001 | 25.9132 | 25.8277 | 25.9328 | 26.0561 | 26.1025 | 26.1147 | 26.1958 | 26.228 | 26.3987 | 26.4607 | 26.5947 | 26.6182 | 26.6817 | 26.7459 | 26.9077 | 26.9253 | 26.9255 | 26.9238 | 26.9238
9 | Котельная 57 | 0.28274 | 0.28274 | 0.28274 | 0.28274 | 0.28274 | 0.28274 | 0.27223 | 0.14122 | 0.14122 | 0.14122 | 0.14122 | 0.14122 | 0.14122 | 0.14122 | 0.14122 | 0.14122 | 0.14122 | 0.14122 | 0.14122 | 0.14122 | 0.14122 | 0.14122 | 0.14122 | 0.14122 | 0.14122 | 0.14122 | 0.14122 | 0.14122 | 0.14122 | 0.14122 | 0.14122 | 0.14122 | 0.14122 | 175.092 | 175.092 | 175.092 | 175.092 | 175.092 | 175.092 | 175.092 | 175.092 | 175.092 | 175.092 | 175.092 | 175.092 | 175.092 | 175.092 | 175.092 | 175.092 | 175.092 | 175.092 | 175.092 | 175.092 | 175.092 | 175.092 | 175.092 | 175.092 | 175.092 | 163.1725 | 1.2502 | 4.781 | 1.2502 | 1.2502 | 4.7254 | 2.4329 | 2.4878 | 2.4994 | 2.4917 | 2.5019 | 2.5138 | 2.5182 | 2.5194 | 2.5272 | 2.5303 | 2.5468 | 2.5528 | 2.5657 | 2.568 | 2.5741 | 2.4753 | 2.4903 | 2.469 | 2.469 | 2.4688 | 2.4688 | 2466.1466 | 2466.1466 | 2466.1466 | 2466.1466 | 14070.2206 | 9016.3368 | 9219.666 | 9262.5175 | 9234.1945 | 9271.7652 | 9315.849 | 9332.4436 | 9336.8028 | 9365.7774 | 9377.3013 | 9438.3434 | 9460.4991 | 9508.3935 | 9516.7947 | 9539.5039 | 9173.3867 | 9228.869 | 9149.9187 | 9149.9889 | 9149.3928 | 9149.3928 | 1972.602 | 16469 | 20.64 | 24.0043 | 0 | 0 | 0 | 1186.8588 | 0 | 0 | 0 | 0 | 0 | 0 | 0 | 0 | 0 | 0 | 0 | 0 | 0 | 0 | 0 | 0 | 598.9222 | 0 | 0 | 0 | 0 | 0 | 0 | 0 | 357.89 | 0 | 0 | 0 | 0 | 0 | 0 | 0 | 0 | 0 | 0 | 0 | 0 | 0 | 0 | 0 | 0 | 0 | 0 | 0 | 0 | 0 | 2045 | 20.64 | [5 empty] | 15857 | 0.27223 | 20.64 | 20.64 | 20.64 | 20.64 | 20.64 | 20.64 | 20.64 | 20.64 | 20.64 | 20.64 | 20.64 | 20.64 | 20.64 | 20.64 | 20.64 | 20.64 | 20.64 | 20.64 | 20.64 | 20.64 | 20.64 | 20.64 | 20.64 | 20.64 | 20.64 | 2212.01 | 426.229 | 281.0859 | 9431.095 | 9431.095 | 7925.0458 | 6679.8527 | 6828.8196 | 6858.7427 | 6738.9066 | 6557.1541 | 5986.7745 | 5997.439 | 6000.2404 | 6018.8607 | 6026.2665 | 6065.4948 | 6079.733 | 6110.5121 | 6115.9111 | 6130.505 | 6145.2643 | 6182.4319 | 6186.4846 | 6186.532 | 6186.129 | 6186.129
10 | Котельная 8 | 3.9216 | 3.9216 | 3.9216 | 3.9216 | 3.9216 | 3.9216 | 0.28274 | 5.814 | 5.814 | 5.814 | 5.814 | 5.814 | 5.814 | 5.814 | 5.814 | 5.814 | 5.814 | 5.814 | 5.814 | 5.814 | 5.814 | 5.814 | 5.814 | 5.814 | 5.814 | 5.814 | 5.814 | 5.814 | 5.814 | 5.814 | 5.814 | 5.814 | 5.814 | 170.1398 | 170.1398 | 170.1398 | 170.1398 | 170.1398 | 170.1398 | 170.1398 | 170.1398 | 170.1398 | 170.1398 | 170.1398 | 170.1398 | 170.1398 | 170.1398 | 170.1398 | 170.1398 | 170.1398 | 170.1398 | 170.1398 | 170.1398 | 170.1398 | 170.1398 | 170.1398 | 170.1398 | 170.1398 | 156.164 | 2.1071 | 16.3152 | 2.1071 | 2.1071 | 1.7929 | 1.5116 | 1.5457 | 1.5529 | 1.5482 | 1.5545 | 1.5619 | 1.5646 | 1.5654 | 1.5702 | 1.5722 | 1.5824 | 1.5861 | 1.5941 | 1.5955 | 1.5994 | 1.6032 | 1.6129 | 1.614 | 1.614 | 1.6139 | 1.6139 | 35.6319 | 35.6319 | 35.6319 | 35.6319 | 30.3178 | 25.5619 | 26.1383 | 26.2598 | 26.1795 | 26.286 | 26.411 | 26.4581 | 26.4704 | 26.5526 | 26.5852 | 26.7583 | 26.8211 | 26.9569 | 26.9807 | 27.0451 | 27.1102 | 27.2742 | 27.292 | 27.2922 | 27.2905 | 27.2905 | 16.91 | 255 | 0.172 | 0.20004 | 0 | 0 | 0 | 0 | 0 | 0 | 0 | 0 | 0 | 0 | 0 | 0 | 0 | 0 | 0 | 0 | 0 | 0 | 0 | 0 | 0 | 0 | 0 | 0 | 0 | 0 | 0 | 0 | 0 | 0 | 0 | 0 | 0 | 0 | 0 | 0 | 0 | 0 | 0 | 0 | 0 | 0 | 0 | 0 | 0 | 0 | 0 | 0 | 0 | 0 | 2045 | 0.172 | [5 empty] | 255 | 0.28274 | 0.172 | 0.172 | 0.172 | 0.172 | 0.172 | 0.172 | 0.172 | 0.172 | 0.172 | 0.172 | 0.172 | 0.172 | 0.172 | 0.172 | 0.172 | 0.172 | 0.172 | 0.172 | 0.172 | 0.172 | 0.172 | 0.172 | 0.172 | 0.172 | 0.172 | 31.96 | 31.96 | 992.6976 | 275.8905 | 275.8905 | 231.8336 | 195.4077 | 199.7654 | 200.6408 | 199.9792 | 200.7928 | 201.7475 | 202.1069 | 202.2013 | 202.8288 | 203.0784 | 204.4003 | 204.8801 | 205.9173 | 206.0993 | 206.5911 | 207.0885 | 208.341 | 208.4775 | 208.4791 | 208.4656 | 208.4656
11 | Котельная 3 | 0.28274 | 0.28274 | 0.28274 | 0.28274 | 0.28274 | 0.28274 | 0.28274 | 0.14122 | 0.14122 | 0.14122 | 0.14122 | 0.14122 | 0.14122 | 0.14122 | 0.14122 | 0 | 0 | 0 | 0 | 0 | 0 | 0 | 0 | 0 | 0 | 0 | 0 | 0 | 0 | 0 | 0 | 0 | 0 | 163.7703 | 163.7703 | 163.7703 | 163.7703 | 163.7703 | 163.7703 | 163.7703 | 163.3885 | 163.3885 | 163.3885 | 163.3885 | 163.3885 | 163.3885 | 163.3885 | 163.3885 | 163.3885 | 163.3885 | 163.3885 | 163.3885 | 163.3885 | 163.3885 | 163.3885 | 163.3885 | 163.3885 | 163.3885 | 163.3885 | 4.4754 | 0.13339 | 4.4754 | 4.4754 | 3.8079 | 3.2106 | 3.283 | 3.2983 | 3.2414 | 3.154 | 2.8796 | 2.8848 | 2.8861 | 2.8951 | 2.8986 | 2.9175 | 2.9243 | 2.9392 | 2.9417 | 2.9488 | 2.9559 | 2.9737 | 2.9757 | 2.9757 | 2.9755 | 2.9755 | 9431.095 | 9431.095 | 9431.095 | 9431.095 | 8024.5599 | 6765.7531 | 6918.3289 | 6950.4842 | 6830.6866 | 6646.4587 | 6068.3108 | 6079.1205 | 6081.9601 | 6100.8341 | 6108.3407 | 6148.1033 | 6162.5354 | 6193.7337 | 6199.2062 | 6213.9989 | 6228.9591 | 6266.633 | 6270.7409 | 6270.789 | 6270.3804 | 6270.3804 | 2107.3205 | 17835.4 | 30.0054 | 34.8963 | 0 | 0 | 0 | 0 | 0 | 0 | 120.3032 | 433.8245 | 1049.2534 | 0 | 0 | 0 | 0 | 0 | 0 | 0 | 0 | 0 | 0 | 0 | 0 | 0 | 0 | 0 | 0 | 0 | 0 | 0 | 0 | 0 | 0 | 0 | 0 | 0 | 0 | 0 | 0 | 0 | 0 | 0 | 0 | 0 | 0 | 0 | 0 | 0 | 0 | 0 | 0 | 0 | 2027 | 30.8054 | [5 empty] | 17835.4 | 0.28274 | 30.0054 | 30.0054 | 30.0054 | 30.0054 | 30.0054 | 30.0054 | 30.8054 | 30.8054 | 30.8054 | 30.8054 | 30.8054 | 30.8054 | 30.8054 | 30.8054 | 30.8054 | 30.8054 | 30.8054 | 30.8054 | 30.8054 | 30.8054 | 30.8054 | 30.8054 | 30.8054 | 30.8054 | 30.8054 | 8459.22 | 6855.839 | 372.6741 | 281.0859 | 281.0859 | 236.1994 | 199.0874 | 203.5273 | 204.4191 | 202.7218 | 203.5466 | 204.5144 | 204.8787 | 204.9744 | 205.6105 | 205.8634 | 207.2035 | 207.6899 | 208.7414 | 208.9258 | 209.4243 | 209.9285 | 211.1982 | 208.9851 | 208.9867 | 208.9731 | 208.9731
12 | Котельная 12 | 1.7159 | 1.7159 | 1.7159 | 1.7159 | 1.7159 | 1.7159 | 0.28274 | 1.4535 | 1.4535 | 1.4535 | 1.4535 | 1.4535 | 1.4535 | 1.4535 | 1.4535 | 1.4535 | 1.4535 | 1.4535 | 1.4535 | 1.4535 | 1.4535 | 1.4535 | 1.4535 | 1.4535 | 1.4535 | 1.4535 | 1.4535 | 1.4535 | 1.4535 | 1.4535 | 1.4535 | 1.4535 | 1.4535 | 167.353 | 167.353 | 167.353 | 167.353 | 167.353 | 167.353 | 167.353 | 167.353 | 167.353 | 167.353 | 167.353 | 167.353 | 167.353 | 167.353 | 167.353 | 167.353 | 167.353 | 167.353 | 167.353 | 167.353 | 167.353 | 167.353 | 167.353 | 167.353 | 167.353 | 156.4114 | 6.3903 | 22.9935 | 6.3903 | 6.3903 | 5.4373 | 4.5844 | 4.6877 | 4.7095 | 4.6951 | 4.7142 | 4.7366 | 4.7451 | 4.7473 | 4.762 | 4.7679 | 4.7989 | 4.8102 | 4.8345 | 4.8388 | 4.8504 | 4.862 | 4.8914 | 4.8947 | 4.8947 | 4.8944 | 4.8944 | 275.8905 | 275.8905 | 275.8905 | 275.8905 | 234.7448 | 197.9205 | 202.3839 | 203.3245 | 202.7028 | 203.5275 | 204.4952 | 204.8595 | 204.9552 | 205.5912 | 205.8442 | 207.1841 | 207.6705 | 208.7218 | 208.9062 | 209.4047 | 209.9089 | 211.1784 | 211.3169 | 211.3185 | 211.3047 | 211.3047 | 43.173 | 582.8 | 0.688 | 0.80014 | 0 | 0 | 0 | 0 | 0 | 0 | 0 | 0 | 0 | 0 | 0 | 0 | 0 | 0 | 0 | -1.0502 | 0 | 0 | 0 | 0 | 0 | 0 | 0 | 0 | 0 | 0 | 0 | 0 | 0 | 0 | 0 | 0 | 0 | 0 | 0 | 0 | 0 | 0 | 0 | 0 | 0 | 0 | 0 | 0 | 0 | 0 | 0 | 0 | 0 | 0 | 2045 | 0.688 | [5 empty] | 582.8 | 0.28274 | 0.688 | 0.688 | 0.688 | 0.688 | 0.688 | 0.688 | 0.688 | 0.688 | 0.688 | 0.688 | 0.688 | 0.688 | 0.688 | 0.688 | 0.688 | 0.688 | 0.688 | 0.688 | 0.688 | 0.688 | 0.688 | 0.688 | 0.688 | 0.688 | 0.688 | 247.46 | 248.5102 | 929.5391 | 992.6976 | 992.6976 | 834.1739 | 703.1075 | 718.7874 | 721.9371 | 746.7164 | 749.7546 | 753.3194 | 754.6613 | 755.0138 | 757.3568 | 758.2887 | 763.2248 | 765.0164 | 768.8893 | 769.5687 | 771.4051 | 773.2622 | 777.939 | 778.449 | 778.455 | 785.35 | 785.35
13 | Котельная 9 | 0.51997 | 0.51997 | 0.51997 | 0.51997 | 0.51997 | 0.51997 | 0.28274 | 1.1628 | 1.1628 | 1.1628 | 1.1628 | 1.1628 | 1.1628 | 1.1628 | 1.1628 | 1.1628 | 1.1628 | 1.1628 | 1.1628 | 1.1628 | 1.1628 | 1.1628 | 1.1628 | 1.1628 | 1.1628 | 1.1628 | 1.1628 | 1.1628 | 1.1628 | 1.1628 | 1.1628 | 1.1628 | 1.1628 | 169.2779 | 169.2779 | 169.2779 | 169.2779 | 169.2779 | 169.2779 | 169.2779 | 169.2779 | 169.2779 | 169.2779 | 169.2779 | 169.2779 | 169.2779 | 169.2779 | 169.2779 | 169.2779 | 169.2779 | 169.2779 | 169.2779 | 169.2779 | 169.2779 | 169.2779 | 169.2779 | 169.2779 | 169.2779 | 158.1988 | 1.7044 | 2.2597 | 1.7044 | 1.7044 | 1.4502 | 1.2227 | 1.2503 | 1.2517 | 1.246 | 1.251 | 1.257 | 1.2592 | 1.2598 | 1.2637 | 1.2653 | 1.2735 | 1.2765 | 1.283 | 1.2841 | 1.2872 | 1.2903 | 1.3035 | 1.2845 | 1.2845 | 1.2844 | 1.2844 | 281.0859 | 281.0859 | 281.0859 | 281.0859 | 239.1653 | 201.6476 | 206.195 | 207.1534 | 205.4827 | 206.3188 | 207.2997 | 207.669 | 207.766 | 208.4107 | 208.6672 | 210.0255 | 210.5185 | 211.5843 | 211.7712 | 212.2766 | 212.7876 | 214.0746 | 211.8314 | 211.833 | 211.8192 | 211.8192 | 164.9184 | 1923.2 | 0.86 | 1.0002 | 0 | 0 | 0 | 0 | 0 | 0 | 4.0575 | 0 | 0 | 0 | 0 | 0 | 0 | 0 | 0 | 0 | 0 | 0 | 0 | 0 | 30.6075 | 0 | 0 | 0 | 0 | 0 | 0 | 0 | 0 | 0 | 0 | -0.576 | 0 | 0 | 0 | 0 | 0 | 0 | 0 | 0 | 0 | 0 | 0 | 0 | 0 | 0.684 | 0 | 0 | 0 | 0 | 2045 | 0.86 | [5 empty] | 1923.2 | 0.28274 | 0.86 | 0.86 | 0.86 | 0.86 | 0.86 | 0.86 | 0.86 | 0.86 | 0.86 | 0.86 | 0.86 | 0.86 | 0.86 | 0.86 | 0.86 | 0.86 | 0.86 | 0.86 | 0.86 | 0.86 | 0.86 | 0.86 | 0.86 | 0.86 | 0.86 | 252.12 | 214.5177 | 516.6063 | 372.6741 | 372.6741 | 313.1619 | 263.9575 | 269.844 | 271.0264 | 270.1327 | 271.2318 | 272.5214 | 273.0069 | 273.1344 | 273.982 | 274.3191 | 276.1048 | 276.7529 | 278.154 | 278.3998 | 279.0641 | 279.7359 | 281.4278 | 281.6123 | 281.6145 | 281.5961 | 281.5961
14 | Котельная 11 | 0.28274 | 0.28274 | 0.28274 | 0.28274 | 0.28274 | 0.28274 | 0.28274 | 0.27685 | 0.27685 | 0.27685 | 0.27685 | 0.27685 | 0.27685 | 0.27685 | 0.27685 | 0.27685 | 0.27685 | 0.27685 | 0.27685 | 0.27685 | 0.27685 | 0.27685 | 0.27685 | 0.27685 | 0.27685 | 0.27685 | 0.27685 | 0.27685 | 0.27685 | 0.27685 | 0.27685 | 0.27685 | 0.27685 | 167.0201 | 167.0201 | 167.0201 | 167.0201 | 167.0201 | 167.0201 | 167.0201 | 167.0201 | 167.0201 | 167.0201 | 167.0201 | 167.0201 | 167.0201 | 167.0201 | 167.0201 | 167.0201 | 167.0201 | 167.0201 | 167.0201 | 167.0201 | 167.0201 | 167.0201 | 167.0201 | 167.0201 | 167.0201 | 156.1077 | 2.1333 | 1.9976 | 2.1333 | 2.1333 | 1.8151 | 1.5304 | 1.5649 | 1.5209 | 1.6265 | 1.6332 | 1.6409 | 1.6438 | 1.6446 | 1.6497 | 1.6517 | 1.6625 | 1.6664 | 1.6748 | 1.6763 | 1.6803 | 1.6844 | 1.6946 | 1.6957 | 1.7955 | 1.7107 | 1.7107 | 992.6976 | 992.6976 | 992.6976 | 992.6976 | 844.6486 | 712.1492 | 728.209 | 731.5936 | 756.8863 | 759.9658 | 763.5791 | 764.9393 | 765.2966 | 767.6715 | 768.6161 | 773.6195 | 775.4355 | 779.3612 | 780.0498 | 781.9111 | 783.7936 | 788.5341 | 789.051 | 789.0571 | 796.046 | 796.046 | 465.335 | 5620 | 3.612 | 4.2008 | 0 | 0 | 0 | 0 | 0 | 0 | -41.8533 | 0 | 0 | 0 | 0 | 0 | 0 | 0 | 0 | 0 | 0 | 0 | 0 | 0 | 0 | 0 | -63.8197 | 0 | 0 | 0 | 0 | 0 | 0 | 0 | 0 | -15.688 | 0 | 0 | 0 | 0 | 0 | 0 | 0 | 0 | 0 | 0 | 0 | 0 | 0 | 0 | 0 | 25.865 | 0 | 0 | 2045 | 3.612 | [5 empty] | 5620 | 0.28274 | 3.612 | 3.612 | 3.612 | 3.612 | 3.612 | 3.612 | 3.612 | 3.612 | 3.612 | 3.612 | 3.612 | 3.612 | 3.612 | 3.612 | 3.612 | 3.612 | 3.612 | 3.612 | 3.612 | 3.612 | 3.612 | 3.612 | 3.612 | 3.612 | 3.612 | 890.4 | 996.073 | 1511.9462 | 929.5391 | 929.5391 | 781.1012 | 616.545 | 630.2945 | 633.0564 | 630.969 | 633.5361 | 636.5484 | 637.6823 | 637.9801 | 639.96 | 640.7474 | 644.9184 | 646.4323 | 649.7049 | 650.2789 | 651.8306 | 653.3999 | 657.3518 | 657.7827 | 657.7877 | 657.7449 | 657.7449
15 | Котельная 7 | 1.6447 | 1.6447 | 1.6447 | 1.6447 | 1.6447 | 1.6447 | 0.28274 | 2.907 | 2.907 | 2.907 | 2.907 | 2.907 | 2.907 | 2.907 | 2.907 | 2.907 | 2.907 | 2.907 | 2.907 | 2.907 | 2.907 | 2.907 | 2.907 | 2.907 | 2.907 | 2.907 | 2.907 | 2.907 | 2.907 | 2.907 | 2.907 | 2.907 | 4.845 | 173.9106 | 173.9106 | 173.9106 | 173.9106 | 173.9106 | 173.9106 | 173.9106 | 173.9106 | 173.9106 | 173.9106 | 173.9106 | 173.9106 | 173.9106 | 173.9106 | 173.9106 | 173.9106 | 173.9106 | 173.9106 | 173.9106 | 173.9106 | 173.9106 | 173.9106 | 173.9106 | 173.9106 | 173.9106 | 161.917 | 8.5905 | 11.9083 | 8.5905 | 8.5905 | 7.3093 | 6.1627 | 6.3017 | 6.331 | 6.3116 | 6.3373 | 6.3675 | 6.3788 | 6.3818 | 6.4016 | 6.4095 | 6.4512 | 6.4663 | 6.4991 | 6.5048 | 6.5203 | 6.536 | 6.5756 | 6.5799 | 6.5799 | 6.5795 | 6.5795 | 372.6741 | 372.6741 | 372.6741 | 372.6741 | 317.0942 | 267.3519 | 273.381 | 274.6516 | 273.8118 | 274.9258 | 276.233 | 276.725 | 276.8543 | 277.7135 | 278.0552 | 279.8652 | 280.5221 | 281.9423 | 282.1914 | 282.8648 | 283.5458 | 285.2607 | 285.4477 | 285.4499 | 285.4313 | 285.4313 | 43.382 | 608 | 0.344 | 0.40007 | 0 | 0 | 0 | 0 | 0 | 0 | 0 | 0 | 0 | 0 | 0 | 0 | 0 | 0 | 0 | 0 | 0 | 0 | 0 | 0 | 0 | 0 | 0 | 0 | 0 | 0 | 0 | 0 | 0 | 0 | 0 | 0 | 0 | 0 | 0 | 0 | 0 | 0 | 0 | 0 | 0 | 0 | 0 | 0 | 0 | 0 | 0 | 0 | 0 | 0 | 2045 | 0.2064 | [5 empty] | 608 | 0.28274 | 0.344 | 0.344 | 0.344 | 0.344 | 0.344 | 0.344 | 0.344 | 0.344 | 0.344 | 0.344 | 0.344 | 0.344 | 0.344 | 0.344 | 0.344 | 0.344 | 0.344 | 0.344 | 0.344 | 0.344 | 0.344 | 0.344 | 0.344 | 0.344 | 0.2064 | 334.27 | 334.27 | 10186.6221 | 516.6063 | 516.6063 | 434.1096 | 365.9017 | 374.0617 | 375.7008 | 280.6396 | 281.7814 | 283.1211 | 283.6255 | 283.758 | 284.6385 | 284.9888 | 286.8439 | 287.5173 | 288.9728 | 289.2282 | 289.9183 | 290.6163 | 292.374 | 292.5657 | 292.5679 | 292.516 | 292.516
16 | Котельная 10 | 0.34771 | 0.34771 | 0.34771 | 0.34771 | 0.34771 | 0.34771 | 0.20724 | 0.5814 | 0.5814 | 0.5814 | 0.5814 | 0.5814 | 0.5814 | 0.5814 | 0.5814 | 0.5814 | 0.5814 | 0.5814 | 0.5814 | 0.5814 | 0.5814 | 0.5814 | 0.5814 | 0.5814 | 0.5814 | 0.5814 | 0.5814 | 0.5814 | 0.5814 | 0.5814 | 0.5814 | 0.5814 | 0.5814 | 167.9396 | 167.9396 | 167.9396 | 167.9396 | 167.9396 | 167.9396 | 167.9396 | 167.9396 | 167.9396 | 167.9396 | 167.9396 | 167.9396 | 167.9396 | 167.9396 | 167.9396 | 167.9396 | 167.9396 | 167.9396 | 167.9396 | 167.9396 | 167.9396 | 167.9396 | 167.9396 | 167.9396 | 167.9396 | 156.8257 | 3.849 | 6.2606 | 3.849 | 3.849 | 4.7761 | 2.5858 | 2.6441 | 2.6564 | 2.6483 | 2.659 | 2.6717 | 2.6764 | 2.6777 | 2.686 | 2.6893 | 2.7068 | 2.7132 | 2.7269 | 2.7293 | 2.7358 | 2.7424 | 2.759 | 2.7608 | 2.7608 | 2.7606 | 2.7606 | 929.5391 | 929.5391 | 929.5391 | 929.5391 | 790.9094 | 624.4735 | 638.5561 | 641.524 | 639.5624 | 642.1645 | 645.2178 | 646.3671 | 646.6691 | 648.6758 | 649.474 | 653.7018 | 655.2363 | 658.5535 | 659.1353 | 660.7082 | 662.2988 | 666.3045 | 666.7413 | 666.7464 | 666.703 | 666.703 | 241.503 | 2876 | 1.72 | 2.0004 | 0 | 0 | 0 | 52.9709 | 0 | 0 | 0 | 0 | 0 | 0 | 0 | 0 | 0 | 0 | 0 | -8.3373 | 0 | 0 | 0 | 0 | 0 | 0 | 0 | 0 | 0 | 0 | 0 | 0 | 75.905 | 0 | 0 | 0 | 0 | 0 | 0 | 0 | 0 | 0 | 0 | 0 | 0 | 0 | 0 | 0 | 0 | 0 | 0 | 0 | 0 | 0 | 2045 | 1.72 | [5 empty] | 2108 | 0.20724 | 1.72 | 1.72 | 1.72 | 1.72 | 1.72 | 1.72 | 1.72 | 1.72 | 1.72 | 1.72 | 1.72 | 1.72 | 1.72 | 1.72 | 1.72 | 1.72 | 1.72 | 1.72 | 1.72 | 1.72 | 1.72 | 1.72 | 1.72 | 1.72 | 1.72 | 833.75 | 789.1164 | 2515.0791 | 1511.9462 | 1511.9462 | 1270.5038 | 1072.256 | 1096.1683 | 1100.9715 | 1097.3412 | 1101.8059 | 1107.0446 | 1109.0166 | 1109.5347 | 1112.9778 | 1114.3473 | 1121.6012 | 1124.234 | 1129.9256 | 1130.9239 | 1133.6225 | 1136.3517 | 1143.2246 | 1143.974 | 1143.9828 | 1143.9083 | 1143.9083
17 | Котельная 56 | 0.28274 | 0.28274 | 0.28274 | 0.28274 | 0.28274 | 0.28274 | 0.21776 | 0.27685 | 0.27685 | 0.27685 | 0.27685 | 0.27685 | 0.27685 | 0.27685 | 0.27685 | 0.27685 | 0.27685 | 0.27685 | 0.27685 | 0.27685 | 0.27685 | 0.27685 | 0.27685 | 0.27685 | 0.27685 | 0.27685 | 0.27685 | 0.27685 | 0.27685 | 0.27685 | 0.27685 | 0.27685 | 0.27685 | 170.0784 | 170.0784 | 170.0784 | 170.0784 | 170.0784 | 170.0784 | 170.0784 | 170.0784 | 170.0784 | 170.0784 | 170.0784 | 170.0784 | 170.0784 | 170.0784 | 170.0784 | 170.0784 | 170.0784 | 170.0784 | 170.0784 | 170.0784 | 170.0784 | 170.0784 | 170.0784 | 170.0784 | 170.0784 | 158.9359 | 14.3861 | 283.6709 | 14.3861 | 14.3861 | 12.2406 | 10.3204 | 10.5532 | -4.1415 | 7.9215 | 7.9537 | 7.9916 | 8.0058 | 8.0095 | 8.0344 | 8.0443 | 8.0966 | 8.1157 | 8.1567 | 8.1639 | 8.1834 | 8.2031 | 8.2527 | 8.2582 | 8.8431 | 8.2568 | 8.2568 | 516.6063 | 516.6063 | 516.6063 | 516.6063 | 439.5607 | 370.6071 | 378.9647 | 380.7261 | 284.4617 | 285.6191 | 286.9771 | 287.4883 | 287.6226 | 288.5151 | 288.8701 | 290.7506 | 291.4331 | 292.9085 | 293.1673 | 293.8668 | 294.5743 | 296.356 | 296.5502 | 296.5525 | 296.4999 | 296.4999 | 35.91 | 5221 | 3.612 | 4.2008 | 0 | 0 | 0 | 0 | 0 | 0 | 116.1375 | 0 | 0 | 0 | 0 | 0 | 0 | 0 | 0 | 0 | 0 | 0 | 0 | 0 | 0 | 0 | -34.7192 | 0 | 0 | 0 | 0 | 0 | 0 | 0 | 0 | 127.84 | 0 | 0 | 0 | 0 | 0 | 0 | 0 | 0 | 0 | 0 | 0 | 0 | 0 | 0 | 0 | 2.375 | 0 | 0 | 2045 | 3.612 | [5 empty] | 4021 | 0.21776 | 3.612 | 3.612 | 3.612 | 3.612 | 3.612 | 3.612 | 3.612 | 3.612 | 3.612 | 3.612 | 3.612 | 3.612 | 3.612 | 3.612 | 3.612 | 3.612 | 3.612 | 3.612 | 3.612 | 3.612 | 3.612 | 3.612 | 3.612 | 3.612 | 3.612 | 463.37 | 381.9516 | 1531.479 | 10186.6221 | 10186.6221 | 8559.9229 | 6718.0541 | 6778.1475 | 6807.8486 | 6785.4006 | 6813.0081 | 6845.4014 | 6857.5953 | 6860.7985 | 6882.0894 | 6890.5573 | 6935.4118 | 6951.692 | 6986.8855 | 6993.0588 | 7009.7458 | 7026.6218 | 7069.12 | 7073.754 | 7073.8082 | 7073.3474 | 7073.3474
18 | Котельная 54 | 1.7857 | 1.7857 | 1.7857 | 1.7857 | 1.7857 | 1.7857 | 0.28274 | 0.2907 | 0.2907 | 0.2907 | 0.2907 | 0.2907 | 0.2907 | 0.2907 | 0.2907 | 0.2907 | 0.2907 | 0.2907 | 0.2907 | 0.2907 | 0.2907 | 0.2907 | 0.2907 | 0.2907 | 0.2907 | 0.2907 | 0.2907 | 0.2907 | 0.2907 | 0.2907 | 0.2907 | 0.2907 | 0.2907 | 160.6174 | 160.6174 | 160.6174 | 160.6174 | 160.6174 | 160.6174 | 160.6174 | 160.6174 | 160.6174 | 160.6174 | 160.6174 | 160.6174 | 160.6174 | 160.6174 | 160.6174 | 160.6174 | 160.6174 | 160.6174 | 160.6174 | 160.6174 | 160.6174 | 160.6174 | 160.6174 | 160.6174 | 160.6174 | 160.6174 | 3.3665 | 5.6001 | 3.3665 | 3.3665 | 2.8762 | 2.4182 | 2.4727 | 2.4842 | 2.4766 | 2.4867 | 2.4985 | 2.503 | 2.5041 | 2.5119 | 2.515 | 2.5314 | 2.5373 | 2.5502 | 2.5524 | 2.5585 | 2.5647 | 2.5802 | 2.5819 | 2.5819 | 2.5817 | 2.5817 | 1511.9462 | 1511.9462 | 1511.9462 | 1511.9462 | 1286.4575 | 1086.0448 | 1110.5364 | 1115.698 | 1112.2864 | 1116.8119 | 1122.1219 | 1124.1208 | 1124.6459 | 1128.1359 | 1129.524 | 1136.8767 | 1139.5454 | 1145.3145 | 1146.3264 | 1149.0618 | 1151.8282 | 1158.7946 | 1159.5543 | 1159.5632 | 1159.4876 | 1159.4876 | 449.113 | 560 | 3.44 | 4.0007 | 0 | 0 | 0 | -1.7416 | 0 | 0 | 0 | 0 | 0 | 0 | 0 | 0 | 0 | 0 | 0 | 0 | 0 | 0 | 0 | 0 | 0 | 0 | 0 | 0 | 0 | 0 | 0 | 0 | 1.836 | 0 | 0 | 0 | 0 | 0 | 0 | 0 | 0 | 0 | 0 | 0 | 0 | 0 | 0 | 0 | 0 | 0 | 0 | 0 | 0 | 0 | 2045 | 3.44 | [5 empty] | 560 | 0.28274 | 3.44 | 3.44 | 3.44 | 3.44 | 3.44 | 3.44 | 3.44 | 3.44 | 3.44 | 3.44 | 3.44 | 3.44 | 3.44 | 3.44 | 3.44 | 3.44 | 3.44 | 3.44 | 3.44 | 3.44 | 3.44 | 3.44 | 3.44 | 3.44 | 3.44 | 1356.14 | 1357.8816 | 10156.0742 | 2515.0791 | 2515.0791 | 2113.4467 | 1781.3793 | 1821.1057 | 1771.6696 | 1765.8277 | 1773.0123 | 1781.4423 | 1784.6156 | 1785.4492 | 1790.9899 | 1793.1936 | 1804.8665 | 1809.1033 | 1818.262 | 1819.8685 | 1824.2111 | 1828.6029 | 1839.6626 | 1840.8686 | 1840.8827 | 1840.7628 | 1840.7628
19 | Котельная 45 (15) | 0.28274 | 0.28274 | 0.28274 | 0.28274 | 0.28274 | 0.28274 | 0.23747 | 0.14122 | 0.14122 | 0.14122 | 0.14122 | 0.20288 | 0 | 0 | 0 | 0 | 0 | 0 | 0 | 0 | 0 | 0 | 0 | 0 | 0 | 0 | 0 | 0 | 0 | 0 | 0 | 0 | 0 | 174.9085 | 174.9085 | 174.9085 | 174.9085 | 158.7633 | 158.7633 | 158.7633 | 158.7633 | 158.7633 | 158.7633 | 158.7633 | 158.7633 | 158.7633 | 158.7633 | 158.7633 | 158.7633 | 158.7633 | 158.7633 | 158.7633 | 158.7633 | 158.7633 | 158.7633 | 158.7633 | 158.7633 | 158.7633 | 158.7633 | 9.245 | 1.3899 | 9.245 | 9.245 | 11.131 | 6.4284 | 6.2322 | 6.2612 | 6.242 | 6.2674 | 6.2972 | 6.3084 | 6.3114 | 6.331 | 6.3388 | 6.38 | 6.395 | 6.4274 | 6.433 | 6.4484 | 6.4639 | 6.503 | 6.5073 | 6.5073 | 6.5069 | 6.5069 | 10186.6221 | 10186.6221 | 10186.6221 | 10186.6221 | 8667.4091 | 6804.4458 | 6866.9927 | 6898.9093 | 6877.8138 | 6905.7972 | 6938.6317 | 6950.9917 | 6954.2386 | 6975.8194 | 6984.4026 | 7029.868 | 7046.37 | 7082.0428 | 7088.3001 | 7105.2144 | 7122.3202 | 7165.3973 | 7170.0943 | 7170.1493 | 7169.6822 | 7169.6822 | 1101.858 | 10168 | 10.92 | 12.7 | 0 | 391.8792 | 0 | 629.2926 | 0 | 172.9528 | 0 | 0 | 0 | 0 | 0 | 0 | 0 | 0 | 0 | 0 | 0 | 0 | 0 | 0 | 0 | 0 | 0 | 0 | 0 | 0 | 0 | 0 | 323.187 | 43.362 | 0 | 0 | 0 | 0 | 0 | 0 | 0 | 0 | 0 | 0 | 0 | 0 | 0 | 0 | 0 | 0 | 0 | 0 | 0 | 0 | 2024 | 4.929 | [5 empty] | 8540 | 0.23747 | 10.92 | 10.92 | 10.92 | 4.929 | 4.929 | 4.929 | 4.929 | 4.929 | 4.929 | 4.929 | 4.929 | 4.929 | 4.929 | 4.929 | 4.929 | 4.929 | 4.929 | 4.929 | 4.929 | 4.929 | 4.929 | 4.929 | 4.929 | 4.929 | 4.929 | 9136.89 | 7942.7655 | 242.5665 | 1531.479 | 1531.479 | 1286.9175 | 561.3149 | 573.8328 | 576.3473 | 574.4468 | 576.7841 | 579.5264 | 580.5588 | 580.83 | 582.6324 | 583.3493 | 587.1467 | 588.5249 | 591.5044 | 592.027 | 593.4397 | 594.8684 | 598.4663 | 598.8586 | 598.8632 | 598.8242 | 598.8242
20 | Котельная 36 | 0.28274 | 0.28274 | 0.28274 | 0.28274 | 0.28274 | 0.28274 | 0.24762 | 0.61728 | 0.61728 | 0.61728 | 0.61728 | 0.61728 | 0.61728 | 2.2222 | 0 | 0 | 0 | 0 | 0 | 0 | 0 | 0 | 0 | 0 | 0 | 0 | 0 | 0 | 0 | 0 | 0 | 0 | 0 | 166.9497 | 166.9497 | 166.9497 | 166.9497 | 166.9497 | 166.9497 | 155.6942 | 155.6942 | 155.6942 | 155.6942 | 155.6942 | 155.6942 | 155.6942 | 155.6942 | 155.6942 | 155.6942 | 155.6942 | 155.6942 | 155.6942 | 155.6942 | 155.6942 | 155.6942 | 155.6942 | 155.6942 | 155.6942 | 155.6942 | 9.5181 | 38.4346 | 9.5181 | 9.5181 | 8.0985 | 6.8281 | 8.5036 | 6.7944 | 6.7736 | 6.8012 | 6.8335 | 6.8457 | 6.8489 | 6.8701 | 6.8786 | 6.9234 | 6.9396 | 6.9747 | 6.9809 | 6.9976 | 7.0144 | 7.0568 | 7.0615 | 7.0615 | 7.061 | 7.061 | 2515.0791 | 2515.0791 | 2515.0791 | 2515.0791 | 2139.9851 | 1804.2872 | 1844.976 | 1795.3671 | 1789.8772 | 1797.1596 | 1805.7044 | 1808.921 | 1809.766 | 1815.3821 | 1817.6158 | 1829.4477 | 1833.7422 | 1843.0256 | 1844.654 | 1849.0558 | 1853.5074 | 1864.7178 | 1865.9401 | 1865.9544 | 1865.8329 | 1865.8329 | 264.243 | 3864 | 1.62 | 1.8841 | 0 | 0 | 0 | 0 | 0 | 70.814 | 0 | 0 | 0 | 0 | 0 | 0 | 0 | 0 | 0 | 0 | 0 | 0 | 0 | 0 | 0 | 0 | 0 | 0 | 0 | 0 | 0 | 0 | 0 | 0 | 47.28 | 0 | 0 | 0 | 0 | 0 | 0 | 0 | 0 | 0 | 0 | 0 | 0 | 0 | 0 | 0 | 0 | 0 | 0 | 0 | 2026 | 0.45 | [5 empty] | 3384 | 0.24762 | 1.62 | 1.62 | 1.62 | 1.62 | 1.62 | 0.45 | 0.45 | 0.45 | 0.45 | 0.45 | 0.45 | 0.45 | 0.45 | 0.45 | 0.45 | 0.45 | 0.45 | 0.45 | 0.45 | 0.45 | 0.45 | 0.45 | 0.45 | 0.45 | 0.45 | 2255.9 | 2185.086 | 107.7875 | 10156.0742 | 10156.0742 | 8534.2532 | 7193.3407 | 7353.7588 | 7385.9822 | 7361.6279 | 7391.5798 | 7426.724 | 7439.9534 | 7443.4287 | 7466.5276 | 7475.7146 | 7524.3782 | 7542.041 | 7580.2232 | 7586.9207 | 7605.0248 | 7623.3339 | 7669.4412 | 7674.4687 | 7674.5275 | 7674.0275 | 7674.0275
21 | Котельная 32 | 0.28274 | 0.28274 | 0.28274 | 0.28274 | 0.28274 | 0.28274 | 0.15728 | 0.23256 | 0.23256 | 0.23256 | 0.23256 | 0.76923 | 0 | 0 | 0 | 0 | 0 | 0 | 0 | 0 | 0 | 0 | 0 | 0 | 0 | 0 | 0 | 0 | 0 | 0 | 0 | 0 | 0 | 169.7899 | 169.7899 | 169.7899 | 169.7899 | 156.5584 | 156.5584 | 156.5584 | 156.5584 | 156.5584 | 156.5584 | 156.5584 | 156.5584 | 156.5584 | 156.5584 | 156.5584 | 156.5584 | 156.5584 | 156.5584 | 156.5584 | 156.5584 | 156.5584 | 156.5584 | 156.5584 | 156.5584 | 156.5584 | 156.5584 | 3.3325 | 0.52783 | 3.3325 | 3.3325 | 6.3557 | 1.2371 | 1.265 | 1.2709 | 1.267 | 1.2722 | 1.2782 | 1.2805 | 1.2811 | 1.2851 | 1.2867 | 1.295 | 1.2981 | 1.3046 | 1.3058 | 1.3089 | 1.3121 | 1.32 | 1.3209 | 1.3209 | 1.3208 | 1.3208 | 1531.479 | 1531.479 | 1531.479 | 1531.479 | 1303.0772 | 568.5332 | 581.3543 | 584.0564 | 582.2705 | 584.6395 | 587.4192 | 588.4656 | 588.7405 | 590.5675 | 591.2942 | 595.1432 | 596.5403 | 599.5603 | 600.0901 | 601.522 | 602.9702 | 606.617 | 607.0147 | 607.0194 | 606.9798 | 606.9798 | 459.5585 | 4958 | 4.3 | 5.0009 | 0 | 0 | 0 | 662.823 | 0 | 83.4372 | 0 | 0 | 0 | 0 | 0 | 0 | 0 | 0 | 0 | 0 | 0 | 0 | 0 | 0 | 0 | 0 | 0 | 0 | 0 | 0 | 0 | 0 | 254.535 | 0 | 0 | 0 | 0 | 0 | 0 | 0 | 0 | 0 | 0 | 0 | 0 | 0 | 0 | 0 | 0 | 0 | 0 | 0 | 0 | 0 | 2024 | 1.3 | [5 empty] | 2758 | 0.15728 | 4.3 | 4.3 | 4.3 | 1.3 | 1.3 | 1.3 | 1.3 | 1.3 | 1.3 | 1.3 | 1.3 | 1.3 | 1.3 | 1.3 | 1.3 | 1.3 | 1.3 | 1.3 | 1.3 | 1.3 | 1.3 | 1.3 | 1.3 | 1.3 | 1.3 | 1373.66 | 627.3998 | 292.77 | 242.5665 | 242.5665 | 203.8311 | 171.8049 | 175.6363 | 176.4059 | 175.8243 | 176.5396 | 177.379 | 177.695 | 177.778 | 178.3297 | 178.5491 | 179.7114 | 180.1332 | 181.0452 | 181.2051 | 181.6375 | 182.0748 | 183.176 | 183.2961 | 183.2975 | 183.2856 | 183.2856
22 | Котельная 13 | 0.28274 | 0.28274 | 0.28274 | 0.28274 | 0.28274 | 0.28274 | 0.28274 | 0.14122 | 0.14122 | 0.14122 | 0.14122 | 0.34483 | 0 | 0 | 0 | 0 | 0 | 0 | 0 | 0 | 0 | 0 | 0 | 0 | 0 | 0 | 0 | 0 | 0 | 0 | 0 | 0 | 0 | 173.9079 | 173.9079 | 173.9079 | 173.9079 | 160.9695 | 160.9695 | 160.9695 | 160.9695 | 160.9695 | 160.9695 | 160.9695 | 160.9695 | 160.9695 | 160.9695 | 160.9695 | 160.9695 | 160.9695 | 160.9695 | 160.9695 | 160.9695 | 160.9695 | 160.9695 | 160.9695 | 160.9695 | 160.9695 | 160.9695 | 6.4691 | 0.068657 | 6.4691 | 6.4691 | 5.5043 | 4.6409 | 4.7455 | 4.7676 | 4.753 | 4.7723 | 4.795 | 4.8036 | 4.8058 | 4.8207 | 4.8267 | 4.8581 | 4.8695 | 4.8941 | 4.8985 | 4.9101 | 4.922 | 4.9517 | 4.955 | 4.955 | 4.9547 | 4.9547 | 10156.0742 | 10156.0742 | 10156.0742 | 10156.0742 | 8641.417 | 7285.8443 | 7450.1488 | 7484.7759 | 7461.8889 | 7492.2488 | 7527.8716 | 7541.2812 | 7544.8038 | 7568.2173 | 7577.5294 | 7626.8558 | 7644.7592 | 7683.4613 | 7690.2501 | 7708.6007 | 7727.1592 | 7773.8944 | 7778.9904 | 7779.0501 | 7778.5432 | 7778.5432 | 1569.934 | 17258 | 20.64 | 24.0043 | 0 | 0 | 0 | 0 | 0 | 0 | 0 | 0 | 0 | 0 | 0 | 0 | 0 | 0 | 0 | 0 | 0 | 0 | 0 | 0 | 0 | 0 | 327.3575 | 0 | 0 | 0 | 0 | 0 | 0 | 0 | 0 | 0 | 0 | 0 | 0 | 0 | 0 | 0 | 0 | 0 | 0 | 0 | 0 | 0 | 0 | 0 | 0 | 0 | 0 | 0 | 2024 | 2.9 | [5 empty] | 17258 | 0.28274 | 20.64 | 20.64 | 20.64 | 2.9 | 2.9 | 2.9 | 2.9 | 2.9 | 2.9 | 2.9 | 2.9 | 2.9 | 2.9 | 2.9 | 2.9 | 2.9 | 2.9 | 2.9 | 2.9 | 2.9 | 2.9 | 2.9 | 2.9 | 2.9 | 2.9 | 9109.49 | 8782.1325 | 1913.5962 | 107.7875 | 107.7875 | 90.5749 | 76.3437 | 78.0462 | 78.3882 | 78.1298 | 78.4476 | 78.8206 | 78.961 | 78.9979 | 79.2431 | 79.3406 | 79.857 | 80.0445 | 80.4497 | 80.5208 | 80.7129 | 80.9073 | 81.3966 | 81.45 | 81.4506 | 81.4453 | 81.4453
23 | Котельная 49 | 1.4881 | 1.4881 | 1.4881 | 1.4881 | 1.4881 | 1.4881 | 0.28274 | 2.9412 | 2.9412 | 2.9412 | 2.9412 | 2.9412 | 2.9412 | 2.9412 | 2.9412 | 2.9412 | 2.9412 | 2.9412 | 2.9412 | 2.9412 | 2.9412 | 2.9412 | 2.9412 | 2.9412 | 2.9412 | 2.9412 | 2.9412 | 2.9412 | 2.9412 | 2.9412 | 2.9412 | 2.9412 | 2.9412 | 169.7824 | 169.7824 | 169.7824 | 169.7824 | 169.7824 | 169.7824 | 169.7824 | 169.7824 | 169.7824 | 169.7824 | 169.7824 | 169.7824 | 169.7824 | 169.7824 | 169.7824 | 169.7824 | 169.7824 | 169.7824 | 169.7824 | 169.7824 | 169.7824 | 169.7824 | 169.7824 | 169.7824 | 169.7824 | 158.2465 | 5.938 | 7.167 | 5.938 | 5.938 | 5.0524 | 4.2598 | 4.3559 | 4.3761 | 4.3628 | 4.3805 | 4.4013 | 4.4092 | 4.4112 | 4.4249 | 4.4304 | 4.4592 | 4.4697 | 4.4923 | 4.4963 | 4.507 | 4.5179 | 4.5452 | 4.5482 | 4.5482 | 4.5479 | 4.5479 | 242.5665 | 242.5665 | 242.5665 | 242.5665 | 206.3906 | 174.0143 | 177.9385 | 178.7655 | 178.2189 | 178.944 | 179.7948 | 180.1151 | 180.1992 | 180.7584 | 180.9808 | 182.1589 | 182.5865 | 183.5109 | 183.673 | 184.1113 | 184.5546 | 185.6708 | 185.7925 | 185.7939 | 185.7818 | 185.7818 | 40.85 | 672 | 0.34 | 0.39542 | 0 | 0 | 0 | 0 | 0 | 0 | 0 | 0 | 0 | 0 | 0 | 0 | 0 | 0 | 0 | 0 | 0 | 0 | 0 | 0 | 0 | 0 | 0 | 0 | 0 | 0 | 0 | 0 | 0 | 0 | 0 | 0 | 0 | 0 | 0 | 0 | 0 | 0 | 0 | 0 | 0 | 0 | 0 | 0 | 0 | 0 | 0 | 0 | 0 | 0 | 2045 | 0.34 | [5 empty] | 672 | 0.28274 | 0.34 | 0.34 | 0.34 | 0.34 | 0.34 | 0.34 | 0.34 | 0.34 | 0.34 | 0.34 | 0.34 | 0.34 | 0.34 | 0.34 | 0.34 | 0.34 | 0.34 | 0.34 | 0.34 | 0.34 | 0.34 | 0.34 | 0.34 | 0.34 | 0.34 | 217.57 | 217.57 | 1505.3237 | 292.77 | 292.77 | 246.0176 | 207.363 | 211.9874 | 212.9163 | 212.2142 | 213.0777 | 214.0908 | 214.4721 | 214.5723 | 215.2382 | 215.503 | 216.9059 | 217.415 | 218.5157 | 218.7088 | 219.2307 | 219.7585 | 221.0876 | 221.2325 | 221.2342 | 221.2198 | 221.2198
24 | Котельная 47 | 3.1646 | 3.1646 | 3.1646 | 3.1646 | 3.1646 | 3.1646 | 0.28274 | 3.9216 | 3.9216 | 3.9216 | 3.9216 | 3.9216 | 3.9216 | 3.9216 | 3.9216 | 3.9216 | 3.9216 | 3.9216 | 3.9216 | 3.9216 | 3.9216 | 3.9216 | 3.9216 | 3.9216 | 3.9216 | 3.9216 | 3.9216 | 3.9216 | 3.9216 | 3.9216 | 3.9216 | 3.9216 | 7.7519 | 173.0595 | 173.0595 | 173.0595 | 173.0595 | 173.0595 | 173.0595 | 173.0595 | 173.0595 | 173.0595 | 173.0595 | 173.0595 | 173.0595 | 173.0595 | 173.0595 | 173.0595 | 173.0595 | 173.0595 | 173.0595 | 173.0595 | 173.0595 | 173.0595 | 173.0595 | 173.0595 | 173.0595 | 173.0595 | 159.6057 | 5.5239 | 98.0678 | 5.5239 | 5.5239 | 4.7001 | 3.9628 | 4.0521 | 4.071 | 4.0585 | 4.075 | 4.0944 | 4.1017 | 4.1036 | 4.1163 | 4.1214 | 4.1482 | 4.158 | 4.179 | 4.1827 | 4.1927 | 4.2028 | 4.2282 | 4.231 | 4.231 | 4.2307 | 4.2307 | 107.7875 | 107.7875 | 107.7875 | 107.7875 | 91.7123 | 77.3255 | 79.0692 | 79.4367 | 79.1938 | 79.516 | 79.8941 | 80.0364 | 80.0738 | 80.3223 | 80.4211 | 80.9446 | 81.1347 | 81.5454 | 81.6175 | 81.8122 | 82.0092 | 82.5052 | 82.5593 | 82.5599 | 82.5545 | 82.5545 | 19.513 | 316 | 0.255 | 0.29657 | 0 | 0 | 0 | 0 | 0 | 0 | 0 | 0 | 0 | 0 | 0 | 0 | 0 | 0 | 0 | 0 | 0 | 0 | 0 | 0 | 0 | 0 | 0 | 0 | 0 | 0 | 0 | 0 | 0 | 0 | 0 | 0 | 0 | 0 | 0 | 0 | 0 | 0 | 0 | 0 | 0 | 0 | 0 | 0 | 0 | 0 | 0 | 0 | 0 | 0 | 2045 | 0.129 | [5 empty] | 316 | 0.28274 | 0.255 | 0.255 | 0.255 | 0.255 | 0.255 | 0.255 | 0.255 | 0.255 | 0.255 | 0.255 | 0.255 | 0.255 | 0.255 | 0.255 | 0.255 | 0.255 | 0.255 | 0.255 | 0.255 | 0.255 | 0.255 | 0.255 | 0.255 | 0.255 | 0.129 | 96.68 | 96.68 | 2636.4125 | 1913.5962 | 1913.5962 | 1608.0145 | 1345.0024 | 1374.9971 | 1381.0222 | 1376.4685 | 1382.0689 | 1388.6401 | 1391.1137 | 1391.7635 | 1396.0825 | 1368.9772 | 1377.8886 | 1381.1231 | 1388.1151 | 1389.3416 | 1392.6569 | 1396.0097 | 1404.453 | 1405.3737 | 1405.3845 | 1405.2929 | 1405.2929
25 | Котельная 42 | 2.381 | 2.381 | 2.381 | 2.381 | 2.381 | 2.381 | 0.28274 | 3.9216 | 3.9216 | 3.9216 | 3.9216 | 3.9216 | 3.9216 | 3.9216 | 3.9216 | 3.9216 | 3.9216 | 3.9216 | 3.9216 | 3.9216 | 3.9216 | 3.9216 | 3.9216 | 3.9216 | 3.9216 | 3.9216 | 3.9216 | 3.9216 | 3.9216 | 3.9216 | 3.9216 | 3.9216 | 5.814 | 169.7659 | 169.7659 | 169.7659 | 169.7659 | 169.7659 | 169.7659 | 169.7659 | 169.7659 | 169.7659 | 169.7659 | 169.7659 | 169.7659 | 169.7659 | 169.7659 | 169.7659 | 169.7659 | 169.7659 | 169.7659 | 169.7659 | 169.7659 | 169.7659 | 169.7659 | 169.7659 | 169.7659 | 169.7659 | 156.5173 | 11.2886 | 58.0422 | 11.2886 | 11.2886 | 9.605 | 8.0983 | 8.2809 | 8.3194 | 8.294 | 8.3277 | 8.3673 | 8.3822 | 8.3861 | 8.4122 | 8.4225 | 8.4773 | 8.4972 | 8.5403 | 8.5478 | 8.5682 | 8.5888 | 8.6408 | 8.6464 | 8.6465 | 8.6459 | 8.6459 | 292.77 | 292.77 | 292.77 | 292.77 | 249.1068 | 210.0296 | 214.766 | 215.7642 | 215.1045 | 215.9797 | 217.0066 | 217.3931 | 217.4947 | 218.1696 | 218.438 | 219.86 | 220.3761 | 221.4918 | 221.6875 | 222.2165 | 222.7514 | 224.0987 | 224.2456 | 224.2473 | 224.2327 | 224.2327 | 25.935 | 420 | 0.255 | 0.29657 | 0 | 0 | 0 | 0 | 0 | 0 | 0 | 0 | 0 | 0 | 0 | 0 | 0 | 0 | 0 | 0 | 0 | 0 | 0 | 0 | 0 | 0 | 0 | 0 | 0 | 0 | 0 | 0 | 0 | 0 | 0 | 0 | 0 | 0 | 0 | 0 | 0 | 0 | 0 | 0 | 0 | 0 | 0 | 0 | 0 | 0 | 0 | 0 | 0 | 0 | 2045 | 0.172 | [5 empty] | 420 | 0.28274 | 0.255 | 0.255 | 0.255 | 0.255 | 0.255 | 0.255 | 0.255 | 0.255 | 0.255 | 0.255 | 0.255 | 0.255 | 0.255 | 0.255 | 0.255 | 0.255 | 0.255 | 0.255 | 0.255 | 0.255 | 0.255 | 0.255 | 0.255 | 0.255 | 0.172 | 262.6 | 262.6 | 342.4062 | 1505.3237 | 1505.3237 | 1264.9389 | 1066.1902 | 1089.9672 | 1094.7433 | 1091.1335 | 1095.573 | 1100.782 | 1102.7429 | 1103.258 | 1106.6817 | 1108.0434 | 1115.2562 | 1117.8742 | 1123.5335 | 1124.5262 | 1127.2096 | 1129.9234 | 1136.7573 | 1137.5025 | 1137.5112 | 1137.4371 | 1137.4371
26 | Котельная 16 | 0.28274 | 0.28274 | 0.28274 | 0.28274 | 0.28274 | 0.28274 | 0.28274 | 0.16129 | 0.16129 | 0.16129 | 0.16129 | 0.16129 | 0.16129 | 0.16129 | 0.16129 | 0.16129 | 0.16129 | 0.16129 | 0.16129 | 0.16129 | 0.16129 | 0.16129 | 0.16129 | 0.16129 | 0.16129 | 0.16129 | 0.16129 | 0.16129 | 0.16129 | 0.16129 | 0.16129 | 0.16129 | 0.16129 | 167.7251 | 167.7251 | 167.7251 | 167.7251 | 167.7251 | 167.7251 | 167.7251 | 167.7251 | 167.7251 | 167.7251 | 167.7251 | 167.7251 | 167.7251 | 167.7251 | 167.7251 | 167.7251 | 167.7251 | 167.7251 | 167.7251 | 167.7251 | 167.7251 | 167.7251 | 167.7251 | 167.7251 | 167.7251 | 156.4718 | 2.9797 | 4.1052 | 2.9797 | 2.9797 | 2.6487 | 2.1213 | 2.1691 | 2.1792 | 2.1725 | 2.1814 | 2.1917 | 2.1956 | 2.1967 | 2.3045 | 2.1607 | 2.1748 | 2.1799 | 2.1909 | 2.1928 | 2.1981 | 2.2034 | 2.2167 | 2.2181 | 2.2182 | 2.218 | 2.218 | 1913.5962 | 1913.5962 | 1913.5962 | 1913.5962 | 1628.2062 | 1362.2986 | 1393.02 | 1399.4946 | 1395.2152 | 1400.8918 | 1407.5525 | 1410.0599 | 1410.7185 | 1415.0963 | 1387.6219 | 1396.6547 | 1399.9332 | 1407.0205 | 1408.2636 | 1411.6241 | 1415.0226 | 1423.5809 | 1424.514 | 1424.525 | 1424.4322 | 1424.4322 | 642.2112 | 6457 | 6.2 | 7.2106 | 0 | 0 | 0 | 13.1183 | 0 | 0 | 0 | 0 | 0 | 0 | 0 | 0 | 321.1015 | 0 | 0 | 0 | 0 | 0 | 0 | 0 | 0 | 0 | 0 | 0 | 0 | 0 | 0 | 0 | 27.4905 | 0 | 0 | 0 | 0 | 0 | 0 | 0 | 0 | 28.1415 | 0 | 0 | 0 | 0 | 0 | 0 | 0 | 0 | 0 | 0 | 0 | 0 | 2045 | 6.2 | [5 empty] | 6457 | 0.28274 | 6.2 | 6.2 | 6.2 | 6.2 | 6.2 | 6.2 | 6.2 | 6.2 | 6.2 | 6.2 | 6.2 | 6.2 | 6.2 | 6.2 | 6.2 | 6.2 | 6.2 | 6.2 | 6.2 | 6.2 | 6.2 | 6.2 | 6.2 | 6.2 | 6.2 | 1716.4 | 1382.1802 | 4158.6714 | 2636.4125 | 2636.4125 | 2215.4044 | 1867.3173 | 1452.7428 | 1459.1086 | 1454.2974 | 1460.2144 | 1467.1572 | 1469.7707 | 1470.4572 | 1475.0204 | 1476.8353 | 1486.4489 | 1489.9382 | 1497.4811 | 1498.8042 | 1502.3807 | 1505.9977 | 1515.1062 | 1516.0994 | 1516.111 | 1516.0123 | 1516.0123
27 | Котельная 25 | 0.334 | 0.334 | 0.334 | 0.334 | 0.334 | 0.334 | 0.28274 | 0.27778 | 0.27778 | 0.27778 | 0.27778 | 0.27778 | 0.27778 | 1.6667 | 0 | 0 | 0 | 0 | 0 | 0 | 0 | 0 | 0 | 0 | 0 | 0 | 0 | 0 | 0 | 0 | 0 | 0 | 0 | 188.983 | 188.983 | 188.983 | 188.983 | 188.983 | 188.983 | 158.6904 | 158.6904 | 158.6904 | 158.6904 | 158.6904 | 158.6904 | 158.6904 | 158.6904 | 158.6904 | 158.6904 | 158.6904 | 158.6904 | 158.6904 | 158.6904 | 158.6904 | 158.6904 | 158.6904 | 158.6904 | 158.6904 | 158.6904 | 5.9839 | 1.3611 | 5.9839 | 5.9839 | 5.0915 | 4.2928 | 4.3896 | 4.41 | 4.3965 | 4.4144 | 4.4354 | 4.4433 | 4.4454 | 4.4592 | 4.4646 | 4.4937 | 4.5043 | 4.5271 | 4.5311 | 4.5419 | 4.5528 | 4.5803 | 4.5833 | 4.5834 | 4.5831 | 4.5831 | 1505.3237 | 1505.3237 | 1505.3237 | 1505.3237 | 1280.8227 | 1079.901 | 1104.254 | 1109.3864 | 1105.9941 | 1110.494 | 1115.774 | 1117.7616 | 1118.2837 | 1121.754 | 1123.1343 | 1130.4454 | 1133.099 | 1138.8354 | 1139.8416 | 1142.5615 | 1145.3122 | 1152.2393 | 1152.9946 | 1153.0034 | 1152.9283 | 1152.9283 | 251.562 | 2994 | 3.6 | 4.1868 | 0 | 0 | 0 | 0 | 0 | 0 | 0 | 0 | 0 | 0 | 0 | 0 | 0 | 0 | 0 | 0 | 0 | 0 | 0 | 0 | 123.2631 | 0 | 0 | 0 | 0 | 0 | 0 | 0 | 0 | 0 | 0 | 0 | 0 | 0 | 0 | 0 | 0 | 0 | 0 | 0 | 0 | 0 | 0 | 0 | 0 | 0 | 0 | 0 | 0 | 0 | 2026 | 0.6 | [5 empty] | 2994 | 0.28274 | 3.6 | 3.6 | 3.6 | 3.6 | 3.6 | 0.6 | 0.6 | 0.6 | 0.6 | 0.6 | 0.6 | 0.6 | 0.6 | 0.6 | 0.6 | 0.6 | 0.6 | 0.6 | 0.6 | 0.6 | 0.6 | 0.6 | 0.6 | 0.6 | 0.6 | 1350.2 | 1164.5874 | 21.2275 | 342.4062 | 342.4062 | 287.7274 | 145.0681 | 148.3032 | 148.9531 | 148.4619 | 149.0659 | 149.7747 | 150.0415 | 150.1116 | 150.5774 | 150.7627 | 151.7441 | 152.1003 | 152.8703 | 153.0054 | 153.3705 | 153.7397 | 154.6696 | 154.771 | 154.7722 | 154.7621 | 154.7621
28 | Котельная 33 | 0.28274 | 0.28274 | 0.28274 | 0.28274 | 0.28274 | 0.28274 | 0.22935 | 0.15504 | 0.15504 | 0.15504 | 0.15504 | 0.15504 | 0.38037 | 0 | 0 | 0 | 0 | 0 | 0 | 0 | 0 | 0 | 0 | 0 | 0 | 0 | 0 | 0 | 0 | 0 | 0 | 0 | 0 | 169.9864 | 169.9864 | 169.9864 | 169.9864 | 169.9864 | 156.7273 | 156.7273 | 156.7273 | 156.7273 | 156.7273 | 156.7273 | 156.7273 | 156.7273 | 156.7273 | 156.7273 | 156.7273 | 156.7273 | 156.7273 | 156.7273 | 156.7273 | 156.7273 | 156.7273 | 156.7273 | 156.7273 | 156.7273 | 156.7273 | 2.5362 | 4.0005 | 2.5362 | 2.5362 | 2.1579 | 2.426 | 1.4158 | 1.4224 | 1.4181 | 1.4238 | 1.4306 | 1.4331 | 1.4338 | 1.4383 | 1.44 | 1.4494 | 1.4528 | 1.4602 | 1.4615 | 1.4649 | 1.4685 | 1.4773 | 1.4783 | 1.4783 | 1.4782 | 1.4782 | 2636.4125 | 2636.4125 | 2636.4125 | 2636.4125 | 2243.2231 | 1891.3303 | 1471.7848 | 1478.6254 | 1474.1041 | 1480.1017 | 1487.139 | 1489.7881 | 1490.484 | 1495.1093 | 1496.949 | 1506.6934 | 1510.2303 | 1517.8759 | 1519.217 | 1522.8422 | 1526.5085 | 1535.7411 | 1536.7478 | 1536.7596 | 1536.6595 | 1536.6595 | 1039.527 | 10306 | 6.45 | 7.5014 | 0 | 0 | 0 | 0 | 565.1406 | 0 | 0 | 0 | 0 | 0 | 0 | 0 | 0 | 0 | 0 | 0 | 0 | 0 | 0 | 0 | 0 | 342.4618 | 0 | 0 | 0 | 0 | 0 | 0 | 0 | 259.912 | 0 | 0 | 0 | 0 | 0 | 0 | 0 | 0 | 0 | 0 | 0 | 0 | 0 | 0 | 0 | 0 | 0 | 0 | 0 | 0 | 2025 | 2.629 | [5 empty] | 8360 | 0.22935 | 6.45 | 6.45 | 6.45 | 6.45 | 2.629 | 2.629 | 2.629 | 2.629 | 2.629 | 2.629 | 2.629 | 2.629 | 2.629 | 2.629 | 2.629 | 2.629 | 2.629 | 2.629 | 2.629 | 2.629 | 2.629 | 2.629 | 2.629 | 2.629 | 2.629 | 2364.73 | 1279.0361 | 3999.5878 | 4158.6714 | 4158.6714 | 3494.5742 | 2406.2956 | 2459.9582 | 2470.7375 | 2462.5906 | 2472.61 | 2484.3663 | 2488.7918 | 2489.9543 | 2497.6813 | 2500.7545 | 2517.0333 | 2522.9418 | 2535.7144 | 2537.9549 | 2544.011 | 2550.1357 | 2565.5594 | 2567.2411 | 2567.2608 | 2567.0936 | 2567.0936
29 | Котельная 37 | 0.32626 | 0.32626 | 0.32626 | 0.32626 | 0.32626 | 0.32626 | 0.20968 | 0.3876 | 0.3876 | 0.3876 | 0.3876 | 1.1765 | 0 | 0 | 0 | 0 | 0 | 0 | 0 | 0 | 0 | 0 | 0 | 0 | 0 | 0 | 0 | 0 | 0 | 0 | 0 | 0 | 0 | 177.8413 | 177.8413 | 177.8413 | 177.8413 | 158.3918 | 158.3918 | 158.3918 | 158.3918 | 158.3918 | 158.3918 | 158.3918 | 158.3918 | 158.3918 | 158.3918 | 158.3918 | 158.3918 | 158.3918 | 158.3918 | 158.3918 | 158.3918 | 158.3918 | 158.3918 | 158.3918 | 158.3918 | 158.3918 | 158.3918 | 1.1861 | 0.073534 | 1.1861 | 1.1861 | 1.589 | 0.50899 | 0.52047 | 0.52289 | 0.52129 | 0.52341 | 0.5259 | 0.52683 | 0.52708 | 0.52872 | 0.52937 | 0.53281 | 0.53406 | 0.53677 | 0.53724 | 0.53852 | 0.53982 | 0.54341 | 0.54344 | 0.54344 | 0.54341 | 0.54341 | 342.4062 | 342.4062 | 342.4062 | 342.4062 | 291.3404 | 146.9336 | 150.2471 | 150.9454 | 150.4839 | 151.0961 | 151.8145 | 152.085 | 152.156 | 152.6282 | 152.816 | 153.8108 | 154.1718 | 154.9523 | 155.0892 | 155.4593 | 155.8336 | 156.7761 | 156.8789 | 156.8801 | 156.8698 | 156.8698 | 288.677 | 3065 | 2.58 | 3.0005 | 0 | 0 | 0 | 123.4102 | 0 | 0 | 0 | 0 | 0 | 0 | 0 | 0 | 0 | 0 | 0 | 0 | 0 | 0 | 0 | 0 | -31.7343 | 0 | 0 | 0 | 0 | 0 | 0 | 0 | 105.33 | 0 | 0 | 0 | 0 | 0 | 0 | 0 | 0 | 0 | 0 | 0 | 0 | 0 | 0 | 0 | 0 | 0.171 | 0 | 0 | 0 | 0 | 2024 | 0.85 | [5 empty] | 2273 | 0.20968 | 2.58 | 2.58 | 2.58 | 0.85 | 0.85 | 0.85 | 0.85 | 0.85 | 0.85 | 0.85 | 0.85 | 0.85 | 0.85 | 0.85 | 0.85 | 0.85 | 0.85 | 0.85 | 0.85 | 0.85 | 0.85 | 0.85 | 0.85 | 0.85 | 0.85 | 307.1212 | 215.4453 | 3939.7182 | 21.2275 | 21.2275 | 17.8377 | 15.035 | 15.3703 | 15.4376 | 15.3867 | 15.4493 | 15.5228 | 15.5505 | 15.5577 | 15.606 | 15.6252 | 15.7269 | 15.7638 | 15.8436 | 15.8576 | 15.8955 | 15.9337 | 16.0301 | 16.0406 | 16.0407 | 16.0397 | 16.0397
30 | Котельная 22 | 0.28274 | 0.28274 | 0.28274 | 0.28274 | 0.28274 | 0.28274 | 0.20778 | 0.14122 | 0.14122 | 0.14122 | 0.14122 | 0.14122 | 0.14122 | 0.14122 | 0.14122 | 0.14122 | 0.14122 | 0.14122 | 0.14122 | 0.14122 | 0.14122 | 0.14122 | 0.14122 | 0.14122 | 0.14122 | 0.14122 | 0.14122 | 0.14122 | 0.14122 | 0.14122 | 0.14122 | 0.14122 | 0.23256 | 169.6471 | 169.6471 | 169.6471 | 169.6471 | 169.6471 | 169.6471 | 169.6471 | 169.6471 | 169.6471 | 169.6471 | 169.6471 | 169.6471 | 169.6471 | 169.6471 | 169.6471 | 169.6471 | 169.6471 | 169.6471 | 169.6471 | 169.6471 | 169.6471 | 169.6471 | 169.6471 | 169.6471 | 169.6471 | 169.6471 | 5.5996 | 5.3854 | 5.5996 | 5.5996 | 7.7863 | 3.2817 | 3.3557 | 3.3713 | 3.361 | 3.3747 | 3.3907 | 3.3967 | 3.3983 | 3.4089 | 3.4131 | 3.4353 | 3.4434 | 3.4608 | 3.4638 | 3.4721 | 3.4805 | 3.5015 | 3.5038 | 3.5038 | 3.5036 | 3.5036 | 4158.6714 | 4158.6714 | 4158.6714 | 4158.6714 | 3538.4552 | 2437.2397 | 2492.2023 | 2503.7857 | 2496.1296 | 2506.2855 | 2518.2019 | 2522.6877 | 2523.866 | 2531.6983 | 2534.8133 | 2551.3138 | 2557.3028 | 2570.2493 | 2572.5203 | 2578.6589 | 2584.867 | 2600.5008 | 2602.2055 | 2602.2254 | 2602.0559 | 2602.0559 | 742.677 | 6714 | 12.9023 | 15.0054 | 0 | 0 | 0 | 915.9469 | 0 | 0 | 0 | 0 | 0 | 0 | 0 | 0 | 0 | 0 | 0 | 0 | 0 | 0 | 0 | 0 | 0 | 0 | 0 | 0 | 0 | 0 | 0 | 0 | 288.231 | 0 | 0 | 0 | 0 | 0 | 0 | 0 | 0 | 0 | 0 | 0 | 0 | 0 | 0 | 0 | 0 | 0 | 0 | 0 | 0 | 0 | 2045 | 4.3 | [5 empty] | 4934 | 0.20778 | 12.9023 | 12.9023 | 12.9023 | 12.9023 | 12.9023 | 12.9023 | 12.9023 | 12.9023 | 12.9023 | 12.9023 | 12.9023 | 12.9023 | 12.9023 | 12.9023 | 12.9023 | 12.9023 | 12.9023 | 12.9023 | 12.9023 | 12.9023 | 12.9023 | 12.9023 | 12.9023 | 12.9023 | 4.3 | 3730.12 | 2814.1731 | 2237.3378 | 3999.5878 | 3999.5878 | 3360.8946 | 2577.8508 | 2635.3392 | 2646.887 | 2566.2764 | 2576.7177 | 2588.969 | 2593.5809 | 2594.7923 | 2602.8447 | 2606.0473 | 2623.0115 | 2629.1688 | 2642.4791 | 2644.8139 | 2651.125 | 2657.5076 | 2673.5807 | 2675.3333 | 2675.3538 | 2675.1795 | 2675.1795
31 | Котельная 29 | 2.9412 | 2.9412 | 2.9412 | 2.9412 | 2.9412 | 2.9412 | 0.28274 | 5.8824 | 5.8824 | 5.8824 | 5.8824 | 5.8824 | 5.8824 | 5.8824 | 5.8824 | 5.8824 | 5.8824 | 5.8824 | 5.8824 | 5.8824 | 5.8824 | 5.8824 | 5.8824 | 5.8824 | 5.8824 | 5.8824 | 5.8824 | 5.8824 | 5.8824 | 5.8824 | 5.8824 | 5.8824 | 5.8824 | 167.1112 | 167.1112 | 167.1112 | 167.1112 | 167.1112 | 167.1112 | 167.1112 | 167.1112 | 167.1112 | 167.1112 | 167.1112 | 167.1112 | 167.1112 | 167.1112 | 167.1112 | 167.1112 | 167.1112 | 167.1112 | 167.1112 | 167.1112 | 167.1112 | 167.1112 | 167.1112 | 167.1112 | 167.1112 | 157.4939 | 1.1949 | 221.7685 | 1.1949 | 1.1949 | 1.0167 | 0.85721 | 0.87654 | 0.88062 | 0.87792 | 0.8815 | 0.88569 | 0.88726 | 0.88768 | 0.89043 | 0.89153 | 0.89733 | 0.89944 | 0.90399 | 0.90479 | 0.90695 | 0.90913 | 0.91463 | 0.91523 | 0.91524 | 0.91518 | 0.91518 | 21.2275 | 21.2275 | 21.2275 | 21.2275 | 18.0617 | 15.2283 | 15.5718 | 15.6441 | 15.5963 | 15.6598 | 15.7342 | 15.7622 | 15.7696 | 15.8185 | 15.838 | 15.9411 | 15.9785 | 16.0594 | 16.0736 | 16.112 | 16.1508 | 16.2484 | 16.2591 | 16.2592 | 16.2582 | 16.2582 | 17.765 | 340 | 0.17 | 0.19771 | 0 | 0 | 0 | 0 | 0 | 0 | 0 | 0 | 0 | 0 | 0 | 0 | 0 | 0 | 0 | 0 | 0 | 0 | 0 | 0 | 0 | 0 | 0 | 0 | 0 | 0 | 0 | 0 | 0 | 0 | 0 | 0 | 0 | 0 | 0 | 0 | 0 | 0 | 0 | 0 | 0 | 0 | 0 | 0 | 0 | 0 | 0 | 0 | 0 | 0 | 2045 | 0.17 | [5 empty] | 340 | 0.28274 | 0.17 | 0.17 | 0.17 | 0.17 | 0.17 | 0.17 | 0.17 | 0.17 | 0.17 | 0.17 | 0.17 | 0.17 | 0.17 | 0.17 | 0.17 | 0.17 | 0.17 | 0.17 | 0.17 | 0.17 | 0.17 | 0.17 | 0.17 | 0.17 | 0.17 | 19.04 | 19.04 | 10.2681 | 3939.7182 | 3939.7182 | 3310.5856 | 2790.4223 | 2571.3243 | 2582.5916 | 2574.0758 | 2584.5489 | 2596.8374 | 2601.4632 | 2602.6784 | 2610.7552 | 2613.9675 | 2630.9833 | 2637.1593 | 2650.5101 | 2652.852 | 2659.1823 | 2665.5843 | 2681.7062 | 2683.4641 | 2683.4847 | 2683.3099 | 2683.3099
32 | Котельная 1 В | 0.28274 | 0.28274 | 0.28274 | 0.28274 | 0.28274 | 0.28274 | 0.28274 | 0.14122 | 0.14122 | 0.14122 | 0.14122 | 0.14122 | 0.14122 | 0.14122 | 0 | 0 | 0 | 0 | 0 | 0 | 0 | 0 | 0 | 0 | 0 | 0 | 0 | 0 | 0 | 0 | 0 | 0 | 0 | 164.094 | 164.094 | 164.094 | 164.094 | 164.094 | 164.094 | 164.094 | 163.252 | 163.252 | 163.252 | 163.252 | 163.252 | 163.252 | 163.252 | 163.252 | 163.252 | 163.252 | 163.252 | 163.252 | 163.252 | 163.252 | 163.252 | 163.252 | 163.252 | 163.252 | 163.252 | 2.6059 | 0.031331 | 2.6059 | 2.6024 | 2.5417 | 2.5164 | 2.5125 | 2.4986 | 2.4986 | 2.4986 | 2.4986 | 2.4986 | 2.4986 | 2.4986 | 2.4986 | 2.4986 | 2.4971 | 2.4971 | 2.4971 | 2.4971 | 2.4971 | 2.4971 | 2.4971 | 2.4971 | 2.4731 | 2.4731 | 12985.0793 | 12985.0793 | 12985.0793 | 12967.193 | 12664.8169 | 12539.1155 | 12539.1155 | 12449.9652 | 12449.9652 | 12449.9652 | 12449.9652 | 12449.9652 | 12449.9652 | 12449.9652 | 12449.9652 | 12450.3039 | 12442.9402 | 12442.9402 | 12442.9402 | 12442.9402 | 12442.9402 | 12442.9402 | 12442.9402 | 12442.9402 | 12323.2734 | 12323.2734 | 4982.869 | 38126.7 | 40 | 46.52 | 0 | 0 | 0 | 0 | 0 | 112.5248 | 0 | 0 | 0 | 0 | 0 | 0 | 0 | 0 | 9.2941 | 0 | 0 | 0 | 0 | 0 | 0 | 0 | 151.0385 | 6.9722e-14 | 4.1744e-14 | 0 | 0 | 0 | 0 | 0 | -7.809 | 0 | 0 | 0 | 0 | 0 | 0 | 0 | 0 | 0 | 0 | 0 | 0 | 0 | 0 | 0 | 0 | 0 | 0 | 0 | 2026 | 45 | [5 empty] | 38126.7 | 0.28274 | 40 | 40 | 40 | 40 | 40 | 45 | 45 | 45 | 45 | 45 | 45 | 45 | 45 | 45 | 45 | 45 | 45 | 45 | 45 | 45 | 45 | 45 | 45 | 45 | 45 | 17309.02 | 17036.1626 | 1085.1553 | 156.118 | 156.118 | 131.1875 | 110.5752 | 113.0411 | 113.5364 | 113.1621 | 113.6225 | 114.1627 | 114.3661 | 114.4195 | 114.7746 | 114.9158 | 115.6638 | 115.9354 | 116.5223 | 116.6252 | 116.9035 | 117.185 | 117.8937 | 117.971 | 117.9719 | 117.9642 | 117.9642
33 | Котельная 31 | 0.28274 | 0.28274 | 0.28274 | 0.28274 | 0.28274 | 0.28274 | 0.28274 | 0.61523 | 0.61523 | 0.61523 | 0.61523 | 0.4 | 0 | 0 | 0 | 0 | 0 | 0 | 0 | 0 | 0 | 0 | 0 | 0 | 0 | 0 | 0 | 0 | 0 | 0 | 0 | 0 | 0 | 169.6992 | 169.6992 | 169.6992 | 169.6992 | 156.4736 | 156.4736 | 156.4736 | 156.4736 | 156.4736 | 156.4736 | 156.4736 | 156.4736 | 156.4736 | 156.4736 | 156.4736 | 156.4736 | 156.4736 | 156.4736 | 156.4736 | 156.4736 | 156.4736 | 156.4736 | 156.4736 | 156.4736 | 156.4736 | 156.4736 | 4.5031 | 2.519 | 4.5031 | 4.5031 | 4.056 | 2.9397 | 3.006 | 3.02 | 2.9287 | 2.9406 | 2.9546 | 2.9599 | 2.9613 | 2.9704 | 2.9741 | 2.9935 | 3.0005 | 3.0157 | 3.0183 | 3.0255 | 3.0328 | 3.0512 | 3.0532 | 3.0532 | 3.053 | 3.053 | 3999.5878 | 3999.5878 | 3999.5878 | 3999.5878 | 3403.0971 | 2611.0009 | 2669.8821 | 2682.2913 | 2601.2276 | 2611.8111 | 2624.2293 | 2628.9039 | 2630.1319 | 2638.2939 | 2641.5401 | 2658.7353 | 2664.9765 | 2678.4681 | 2680.8347 | 2687.2318 | 2693.7013 | 2709.9933 | 2711.7697 | 2711.7905 | 2711.6139 | 2711.6139 | 888.18 | 7566 | 1.6254 | 1.8903 | 0 | 0 | 0 | 341.9066 | 0 | 136.3775 | 292.8392 | 0 | 0 | 0 | 0 | 0 | 0 | 0 | 0 | 0 | 0 | 0 | 0 | 0 | 0 | 0 | 0 | 0 | 0 | 0 | 0 | 0 | 49.146 | 0 | 0 | 0 | 0 | 0 | 0 | 0 | 0 | 0 | 0 | 0 | 0 | 0 | 0 | 0 | 0 | 0 | 0 | 0 | 0 | 0 | 2024 | 2.5 | [5 empty] | 7566 | 0.28274 | 1.6254 | 1.6254 | 1.6254 | 2.5 | 2.5 | 2.5 | 2.5 | 2.5 | 2.5 | 2.5 | 2.5 | 2.5 | 2.5 | 2.5 | 2.5 | 2.5 | 2.5 | 2.5 | 2.5 | 2.5 | 2.5 | 2.5 | 2.5 | 2.5 | 2.5 | 3587.43 | 2816.3067 | 961.6479 | 2237.3378 | 2237.3378 | 1880.0579 | 1428.657 | 1460.5174 | 1466.9172 | 1462.0802 | 1468.0289 | 1464.9617 | 1467.5713 | 1468.2568 | 1472.8132 | 1474.6254 | 1484.2245 | 1487.7086 | 1495.2402 | 1496.5614 | 1500.1325 | 1503.7441 | 1512.839 | 1513.8307 | 1513.8423 | 1513.7437 | 1513.7437
34 | Котельная 2 В | 3.9216 | 3.9216 | 3.9216 | 3.9216 | 3.9216 | 3.9216 | 3.9216 | 0.5168 | 0.5168 | 0.5168 | 0.5168 | 0.5168 | 0.5168 | 0.5168 | 0.5168 | 0.5168 | 0.5168 | 0.5168 | 0.5168 | 0.5168 | 0.5168 | 0.5168 | 0.5168 | 0.5168 | 0.5168 | 0.5168 | 0.5168 | 0.5168 | 0.5168 | 0.5168 | 0.5168 | 0.5168 | 0.51546 | 159.1035 | 159.1035 | 159.1035 | 159.1035 | 159.1035 | 159.1035 | 159.1035 | 159.1035 | 159.1035 | 159.1035 | 159.1035 | 159.1035 | 159.1035 | 159.1035 | 159.1035 | 159.1035 | 159.1035 | 159.1035 | 159.1035 | 159.1035 | 159.1035 | 159.1035 | 159.1035 | 159.1035 | 159.1035 | 159.1035 | 2.2182 | 29.4598 | 2.2182 | 2.2299 | 2.1779 | 2.1563 | 2.1563 | 2.141 | 2.141 | 2.141 | 2.141 | 2.141 | 2.141 | 2.141 | 2.141 | 2.1408 | 2.1395 | 2.1395 | 2.1395 | 2.1395 | 2.1395 | 2.1395 | 2.1395 | 2.1395 | 2.1189 | 2.1189 | 37.5096 | 37.5096 | 37.5096 | 37.7079 | 36.8287 | 36.4631 | 36.4631 | 36.2039 | 36.2039 | 36.2039 | 36.2039 | 36.2039 | 36.2039 | 36.2039 | 36.2039 | 36.2001 | 36.1787 | 36.1787 | 36.1787 | 36.1787 | 36.1787 | 36.1787 | 36.1787 | 36.1787 | 35.8308 | 35.8308 | 16.91 | 255 | 1.935 | 2.2504 | 0 | 0 | 0 | 0 | 0 | 0 | 0 | 0 | 0 | 0 | 0 | 0 | 0 | 0 | 0 | 0 | 0 | 0 | 0 | 0 | 0 | 0 | 0 | 0 | 0 | 0 | 0 | 0 | 0 | 0 | 0 | 0 | 0 | 0 | 0 | 0 | 0 | 0 | 0 | 0 | 0 | 0 | 0 | 0 | 0 | 0 | 0 | 0 | 0 | 0 | 2045 | 1.94 | [5 empty] | 0 | 3.9216 | 1.935 | 1.935 | 1.935 | 1.935 | 1.935 | 1.935 | 1.935 | 1.935 | 1.935 | 1.935 | 1.935 | 1.935 | 1.935 | 1.935 | 1.935 | 1.935 | 1.935 | 1.935 | 1.935 | 1.935 | 1.935 | 1.935 | 1.935 | 1.935 | 1.94 | 50 | 50 | 7268.4213 | 498.166 | 498.166 | 418.614 | 352.8409 | 360.7096 | 362.2901 | 361.0955 | 362.5647 | 364.2886 | 364.9375 | 365.108 | 366.241 | 366.6916 | 369.0786 | 369.945 | 371.8179 | 372.1464 | 373.0344 | 373.9325 | 376.1941 | 376.4407 | 376.4436 | 376.4191 | 376.4191
35 | Котельная 34 | 0.28274 | 0.28274 | 0.28274 | 0.28274 | 0.28274 | 0.28274 | 0.18822 | 0.14122 | 0.14122 | 0.14122 | 0.14122 | 0.14122 | 0.14122 | 0.14122 | 0.14122 | 0.14122 | 0.14122 | 0.14122 | 0.14122 | 0.14122 | 0.14122 | 0.14122 | 0.14122 | 0.14122 | 0.14122 | 0.14122 | 0.14122 | 0.14122 | 0.14122 | 0.14122 | 0.14122 | 0.14122 | 0.14122 | 174.5271 | 174.5271 | 174.5271 | 174.5271 | 174.5271 | 174.5271 | 174.5271 | 174.5271 | 174.5271 | 174.5271 | 174.5271 | 174.5271 | 174.5271 | 174.5271 | 174.5271 | 174.5271 | 174.5271 | 174.5271 | 174.5271 | 174.5271 | 174.5271 | 174.5271 | 174.5271 | 174.5271 | 174.5271 | 162.4805 | 5.3137 | 0.013849 | 5.3137 | 5.3137 | 4.5213 | 5.2708 | 3.5136 | 3.5299 | 3.5191 | 3.5334 | 3.5502 | 3.5565 | 3.5582 | 3.5692 | 3.5736 | 3.5969 | 3.6053 | 3.6236 | 3.6268 | 3.6354 | 3.6442 | 3.6662 | 3.6686 | 3.6687 | 3.6684 | 3.6684 | 3939.7182 | 3939.7182 | 3939.7182 | 3939.7182 | 3352.1563 | 2826.306 | 2605.0282 | 2617.1359 | 2609.1332 | 2619.7489 | 2632.2048 | 2636.8936 | 2638.1253 | 2646.3121 | 2649.5682 | 2666.8157 | 2673.0759 | 2686.6085 | 2688.9823 | 2695.3988 | 2701.888 | 2718.2295 | 2720.0113 | 2720.0322 | 2719.855 | 2719.855 | 741.421 | 7670 | 16.77 | 19.5035 | 0 | 0 | 0 | 0 | 348.4946 | 0 | 0 | 0 | 0 | 0 | 0 | 0 | 0 | 0 | 0 | 0 | 0 | 0 | 0 | 0 | 0 | 67.3799 | 0 | 0 | 0 | 0 | 0 | 0 | 0 | 205.2 | 0 | 0 | 0 | 0 | 0 | 0 | 0 | 0 | 0 | 0 | 0 | 0 | 0 | 0 | 0 | 0 | 0 | 0 | 0 | 0 | 2045 | 16.87 | [5 empty] | 5106 | 0.18822 | 16.77 | 16.77 | 16.77 | 16.77 | 16.77 | 16.77 | 16.77 | 16.77 | 16.77 | 16.77 | 16.77 | 16.77 | 16.77 | 16.77 | 16.77 | 16.77 | 16.77 | 16.77 | 16.77 | 16.77 | 16.77 | 16.77 | 16.77 | 16.77 | 16.87 | 3533.73 | 3087.7591 | 3236.8919 | 10.2681 | 10.2681 | 8.6284 | 7.2727 | 7.4349 | 7.4675 | 7.4429 | 7.4731 | 7.5087 | 7.522 | 7.5256 | 7.5489 | 7.5582 | 7.6074 | 7.6253 | 7.6639 | 7.6706 | 7.6889 | 7.7074 | 7.7541 | 7.7591 | 7.7592 | 7.7587 | 7.7587
36 | Котельная 28 | 1.2019 | 1.2019 | 1.2019 | 1.2019 | 1.2019 | 1.2019 | 0.28274 | 2.907 | 2.907 | 2.907 | 2.907 | 2.907 | 2.907 | 2.907 | 2.907 | 2.907 | 2.907 | 2.907 | 2.907 | 2.907 | 2.907 | 2.907 | 2.907 | 2.907 | 2.907 | 2.907 | 2.907 | 2.907 | 2.907 | 2.907 | 2.907 | 2.907 | 7.7519 | 169.3574 | 169.3574 | 169.3574 | 169.3574 | 169.3574 | 169.3574 | 169.3574 | 169.3574 | 169.3574 | 169.3574 | 169.3574 | 169.3574 | 169.3574 | 169.3574 | 169.3574 | 169.3574 | 169.3574 | 169.3574 | 169.3574 | 169.3574 | 169.3574 | 169.3574 | 169.3574 | 169.3574 | 169.3574 | 156.182 | 3.2961 | 22.911 | 3.2961 | 3.2961 | 2.8046 | 2.3646 | 2.4179 | 2.4292 | 2.4217 | 2.4316 | 2.4432 | 2.4475 | 2.4486 | 2.4562 | 2.4593 | 2.4753 | 2.4811 | 2.4937 | 2.4959 | 2.5018 | 2.5078 | 2.523 | 2.5247 | 2.5247 | 2.5245 | 2.5245 | 156.118 | 156.118 | 156.118 | 156.118 | 132.8348 | 111.9971 | 114.5228 | 115.0551 | 114.7033 | 115.17 | 115.7175 | 115.9237 | 115.9778 | 116.3377 | 116.4809 | 117.2391 | 117.5143 | 118.1093 | 118.2136 | 118.4957 | 118.781 | 119.4994 | 119.5777 | 119.5786 | 119.5708 | 119.5708 | 47.364 | 832 | 0.344 | 0.40007 | 0 | 0 | 0 | 0 | 0 | 0 | 0 | 0 | 0 | 0 | 0 | 0 | 0 | 0 | 0 | 0 | 0 | 0 | 0 | 0 | 0 | 0 | 0 | 0 | 0 | 0 | 0 | 0 | 0 | 0 | 0 | 0 | 0 | 0 | 0 | 0 | 0 | 0 | 0 | 0 | 0 | 0 | 0 | 0 | 0 | 0 | 0 | 0 | 0 | 0 | 2045 | 0.129 | [5 empty] | 832 | 0.28274 | 0.344 | 0.344 | 0.344 | 0.344 | 0.344 | 0.344 | 0.344 | 0.344 | 0.344 | 0.344 | 0.344 | 0.344 | 0.344 | 0.344 | 0.344 | 0.344 | 0.344 | 0.344 | 0.344 | 0.344 | 0.344 | 0.344 | 0.344 | 0.344 | 0.129 | 140.03 | 140.03 | 1304.8777 | 1085.1553 | 1085.1553 | 911.8671 | 768.5934 | 785.7338 | 789.1768 | 786.5746 | 789.7749 | 793.53 | 794.9435 | 795.3148 | 797.7829 | 798.7645 | 803.9641 | 805.8513 | 809.931 | 810.6466 | 812.581 | 814.5373 | 819.4638 | 820.001 | 820.0073 | 819.9538 | 819.9538
37 | Котельная 27 | 0.28274 | 0.28274 | 0.28274 | 0.28274 | 0.28274 | 0.28274 | 0.28274 | 0.15873 | 0.15873 | 0.15873 | 0.15873 | 0.2381 | 0 | 0 | 0 | 0 | 0 | 0 | 0 | 0 | 0 | 0 | 0 | 0 | 0 | 0 | 0 | 0 | 0 | 0 | 0 | 0 | 0 | 162.4696 | 162.4696 | 162.4696 | 162.4696 | 156.0599 | 156.0599 | 156.0599 | 156.0599 | 156.0599 | 156.0599 | 156.0599 | 156.0599 | 156.0599 | 156.0599 | 156.0599 | 156.0599 | 156.0599 | 156.0599 | 156.0599 | 156.0599 | 156.0599 | 156.0599 | 156.0599 | 156.0599 | 156.0599 | 156.0599 | 2.234 | 0.96022 | 2.234 | 2.234 | 1.9097 | 1.4449 | 1.4775 | 1.4843 | 1.4798 | 1.4858 | 1.4827 | 1.4854 | 1.486 | 1.4907 | 1.4925 | 1.5022 | 1.5057 | 1.5134 | 1.5147 | 1.5183 | 1.522 | 1.5312 | 1.5322 | 1.5322 | 1.5321 | 1.5321 | 2237.3378 | 2237.3378 | 2237.3378 | 2237.3378 | 1903.6656 | 1447.029 | 1479.6612 | 1486.5384 | 1481.9929 | 1488.0226 | 1484.9136 | 1487.5587 | 1488.2536 | 1492.872 | 1494.7089 | 1504.4388 | 1507.9703 | 1515.6045 | 1516.9436 | 1520.5634 | 1524.2242 | 1533.443 | 1534.4482 | 1534.4599 | 1534.36 | 1534.36 | 1001.486 | 10102 | 6.3 | 7.3269 | 0 | 0 | 0 | 350.0632 | 0 | 0 | 0 | 0 | 257.362 | 176.4784 | 0 | 0 | 0 | 0 | 0 | 0 | 0 | 0 | 0 | 0 | 0 | 0 | 0 | 0 | 0 | 0 | 0 | 0 | 4.644 | 0 | 0 | 0 | 0 | 0 | 0 | 0 | 0 | 0 | 0 | 0 | 0 | 0 | 0 | 0 | 0 | 0 | 0 | 0 | 0 | 0 | 2024 | 4.2 | [5 empty] | 10102 | 0.28274 | 6.3 | 6.3 | 6.3 | 4.2 | 4.2 | 4.2 | 4.2 | 4.2 | 4.2 | 4.2 | 4.2 | 4.2 | 4.2 | 4.2 | 4.2 | 4.2 | 4.2 | 4.2 | 4.2 | 4.2 | 4.2 | 4.2 | 4.2 | 4.2 | 4.2 | 2006.78 | 1209.7147 | 1506.8846 | 961.6479 | 961.6479 | 808.0826 | 681.1156 | 696.3051 | 699.3563 | 697.0502 | 699.8863 | 703.214 | 704.4666 | 704.7957 | 706.9829 | 707.8528 | 712.4606 | 714.133 | 717.7484 | 718.3825 | 720.0967 | 721.8304 | 726.1961 | 726.6722 | 726.6778 | 726.6304 | 726.6304
38 | Котельная 46 | 1.1111 | 1.1111 | 1.1111 | 1.1111 | 1.1111 | 1.1111 | 0.28274 | 1.9775 | 1.9775 | 1.9775 | 1.9775 | 1.9775 | 1.9775 | 1.9775 | 1.9775 | 1.9775 | 1.9775 | 1.9775 | 1.9775 | 1.9775 | 1.9775 | 1.9775 | 1.9775 | 1.9775 | 1.9775 | 1.9775 | 1.9775 | 1.9775 | 1.9775 | 1.9775 | 1.9775 | 1.9775 | 3.3333 | 170.8019 | 170.8019 | 170.8019 | 170.8019 | 170.8019 | 170.8019 | 170.8019 | 170.8019 | 170.8019 | 170.8019 | 170.8019 | 170.8019 | 170.8019 | 170.8019 | 170.8019 | 170.8019 | 170.8019 | 170.8019 | 170.8019 | 170.8019 | 170.8019 | 170.8019 | 170.8019 | 170.8019 | 170.8019 | #VALUE! | 13.8726 | 202.4066 | 13.8726 | 13.8726 | 11.8037 | 9.9521 | 10.1765 | 10.2238 | 10.1925 | 10.234 | 10.2827 | 10.301 | 10.3058 | 10.3378 | 10.3505 | 10.4179 | 10.4423 | 10.4952 | 10.5044 | 10.5295 | 10.5549 | 10.6187 | 10.6257 | 10.6257 | 10.6251 | 10.6251 | 498.166 | 498.166 | 498.166 | 498.166 | 423.8705 | 357.3783 | 365.4376 | 367.1361 | 366.0134 | 367.5026 | 369.25 | 369.9077 | 370.0805 | 371.229 | 371.6857 | 374.1052 | 374.9834 | 376.8818 | 377.2148 | 378.1149 | 379.0252 | 381.3176 | 381.5676 | 381.5705 | 381.5457 | 381.5457 | 35.91 | 900 | 0.50568 | 0.58811 | 0 | 0 | 0 | 0 | 0 | 0 | 0 | 0 | 0 | 0 | 0 | 0 | 0 | 0 | 0 | 0 | 0 | 0 | 0 | 0 | 0 | 0 | 0 | 0 | 0 | 0 | 0 | 0 | 0 | 0 | 0 | 0 | 0 | 0 | 0 | 0 | 0 | 0 | 0 | 0 | 0 | 0 | 0 | 0 | 0 | 0 | 0 | 0 | 0 | 0 | 2045 | 0.3 | [5 empty] | 900 | 0.28274 | 0.50568 | 0.50568 | 0.50568 | 0.50568 | 0.50568 | 0.50568 | 0.50568 | 0.50568 | 0.50568 | 0.50568 | 0.50568 | 0.50568 | 0.50568 | 0.50568 | 0.50568 | 0.50568 | 0.50568 | 0.50568 | 0.50568 | 0.50568 | 0.50568 | 0.50568 | 0.50568 | 0.50568 | 0.3 | 446.83 | 446.83 | 3455.3657 | 7268.4213 | 7268.4213 | 6107.7289 | 5148.0749 | 5262.8818 | 5285.9431 | 4969.2434 | 4989.4616 | 5013.1846 | 4877.9207 | 4880.1992 | 4895.3437 | 4901.3671 | 4933.2728 | 4944.8533 | 4969.8869 | 4974.2781 | 4986.1478 | 4998.152 | 5028.3817 | 5031.6779 | 5031.7165 | 5031.3887 | 5031.3887
39 | Котельная 45 | 0.7764 | 0.7764 | 0.7764 | 0.7764 | 0.7764 | 0.7764 | 0.28274 | 3.876 | 3.876 | 3.876 | 3.876 | 3.876 | 3.876 | 3.876 | 3.876 | 3.876 | 3.876 | 3.876 | 3.876 | 3.876 | 3.876 | 3.876 | 3.876 | 3.876 | 3.876 | 3.876 | 3.876 | 3.876 | 3.876 | 3.876 | 3.876 | 3.876 | 10 | 174.4946 | 174.4946 | 174.4946 | 174.4946 | 174.4946 | 174.4946 | 174.4946 | 174.4946 | 174.4946 | 174.4946 | 174.4946 | 174.4946 | 174.4946 | 174.4946 | 174.4946 | 174.4946 | 174.4946 | 174.4946 | 174.4946 | 174.4946 | 174.4946 | 174.4946 | 174.4946 | 174.4946 | 174.4946 | 160.5331 | 0.13301 | 41.9308 | 0.13301 | 0.13301 | 0.11318 | 0.095422 | 0.097574 | 0.098028 | 0.097728 | 0.098126 | 0.098592 | 0.098768 | 0.098814 | 0.099121 | 0.099243 | 0.099889 | 0.10012 | 0.10063 | 0.10072 | 0.10096 | 0.1012 | 0.10181 | 0.10188 | 0.10188 | 0.10188 | 0.10188 | 10.2681 | 10.2681 | 10.2681 | 10.2681 | 8.7368 | 7.3662 | 7.5324 | 7.5674 | 7.5442 | 7.5749 | 7.6109 | 7.6245 | 7.628 | 7.6517 | 7.6611 | 7.711 | 7.7291 | 7.7682 | 7.7751 | 7.7937 | 7.8124 | 7.8597 | 7.8648 | 7.8649 | 7.8644 | 7.8644 | 77.196 | 1288 | 0.258 | 0.30005 | 0 | 0 | 0 | 0 | 0 | 0 | 0 | 0 | 0 | 0 | 0 | 0 | 0 | 0 | 0 | 0 | 0 | 0 | 0 | 0 | 0 | 0 | 0 | 0 | 0 | 0 | 0 | 0 | 0 | 0 | 0 | 0 | 0 | 0 | 0 | 0 | 0 | 0 | 0 | 0 | 0 | 0 | 0 | 0 | 0 | 0 | 0 | 0 | 0 | 0 | 2045 | 0.1 | [5 empty] | 1288 | 0.28274 | 0.258 | 0.258 | 0.258 | 0.258 | 0.258 | 0.258 | 0.258 | 0.258 | 0.258 | 0.258 | 0.258 | 0.258 | 0.258 | 0.258 | 0.258 | 0.258 | 0.258 | 0.258 | 0.258 | 0.258 | 0.258 | 0.258 | 0.258 | 0.258 | 0.1 | 9.21 | 9.21 | 101.1874 | 3236.8919 | 3236.8919 | 2719.9935 | 2292.6247 | 2343.7523 | 2054.3616 | 2047.5876 | 2055.9186 | 2065.6937 | 1979.2983 | 1980.2228 | 1986.368 | 1988.812 | 2001.7583 | 2006.4573 | 2016.6151 | 2018.3969 | 2023.2132 | 2028.0841 | 2040.3503 | 2041.6878 | 2041.7035 | 2041.5705 | 2041.5705
40 | Котельная 48 | 0.58207 | 0.58207 | 0.58207 | 0.58207 | 0.58207 | 0.58207 | 0.28274 | 0.61728 | 0.61728 | 0.61728 | 0.61728 | 2.5 | 0 | 0 | 0 | 0 | 0 | 0 | 0 | 0 | 0 | 0 | 0 | 0 | 0 | 0 | 0 | 0 | 0 | 0 | 0 | 0 | 0 | 169.4146 | 169.4146 | 169.4146 | 169.4146 | 158.1573 | 158.1573 | 158.1573 | 158.1573 | 158.1573 | 158.1573 | 158.1573 | 158.1573 | 158.1573 | 158.1573 | 158.1573 | 158.1573 | 158.1573 | 158.1573 | 158.1573 | 158.1573 | 158.1573 | 158.1573 | 158.1573 | 158.1573 | 158.1573 | 158.1573 | 6.5772 | 7.9089 | 6.5772 | 6.5772 | 5.5963 | 4.7184 | 4.8248 | 4.8472 | 4.8324 | 4.8521 | 4.8751 | 4.8838 | 4.8861 | 4.9013 | 4.9073 | 4.9392 | 4.9508 | 4.9759 | 4.9803 | 4.9922 | 5.0042 | 5.0345 | 5.0378 | 5.0378 | 5.0375 | 5.0375 | 1085.1553 | 1085.1553 | 1085.1553 | 1085.1553 | 923.3174 | 778.4773 | 796.0329 | 799.7327 | 797.2873 | 800.5311 | 804.3374 | 805.7702 | 806.1465 | 808.6482 | 809.6432 | 814.9136 | 816.8266 | 820.9618 | 821.6872 | 823.6479 | 825.6308 | 830.6244 | 831.1689 | 831.1753 | 831.1211 | 831.1211 | 164.988 | 1718 | 1.62 | 1.8841 | 0 | 0 | 0 | 0 | 0 | 0 | 0 | 0 | 0 | 0 | 0 | 0 | 0 | 0 | 0 | 0 | 0 | 0 | 0 | 0 | 0 | 0 | 0 | 0 | 0 | 0 | 0 | 0 | 0 | 0 | 0 | 0 | 0 | 0 | 0 | 0 | 0 | 0 | 0 | 0 | 0 | 0 | 0 | 0 | 0 | 0 | 0 | 0 | 0 | 0 | 2024 | 0.4 | [5 empty] | 1718 | 0.28274 | 1.62 | 1.62 | 1.62 | 0.4 | 0.4 | 0.4 | 0.4 | 0.4 | 0.4 | 0.4 | 0.4 | 0.4 | 0.4 | 0.4 | 0.4 | 0.4 | 0.4 | 0.4 | 0.4 | 0.4 | 0.4 | 0.4 | 0.4 | 0.4 | 0.4 | 973.33 | 973.33 | 5359.3404 | 1304.8777 | 1304.8777 | 1096.5021 | 924.2184 | 944.8293 | 948.9694 | 951.3441 | 955.2148 | 959.7565 | 961.4662 | 961.9153 | 964.9003 | 966.0876 | 972.3764 | 974.6589 | 979.5932 | 980.4587 | 982.7983 | 985.1644 | 991.1229 | 991.7726 | 991.7802 | 993.3708 | 993.3708
41 | Котельная 30 | 1.0352 | 1.0352 | 1.0352 | 1.0352 | 1.0352 | 1.0352 | 0.28274 | 2.3256 | 2.3256 | 2.3256 | 2.3256 | 2.3256 | 2.3256 | 2.3256 | 2.3256 | 2.3256 | 2.3256 | 2.3256 | 2.3256 | 2.3256 | 2.3256 | 2.3256 | 2.3256 | 2.3256 | 2.3256 | 2.3256 | 2.3256 | 2.3256 | 2.3256 | 2.3256 | 2.3256 | 2.3256 | 2.5 | 158.6818 | 158.6818 | 158.6818 | 158.6818 | 158.6818 | 158.6818 | 158.6818 | 158.6818 | 158.6818 | 158.6818 | 158.6818 | 158.6818 | 158.6818 | 158.6818 | 158.6818 | 158.6818 | 158.6818 | 158.6818 | 158.6818 | 158.6818 | 158.6818 | 158.6818 | 158.6818 | 158.6818 | 158.6818 | 158.6818 | 10.3901 | 42.4619 | 10.3901 | 10.445 | 10.2015 | 10.1002 | 10.1002 | 10.0284 | 10.0284 | 10.0284 | 10.0284 | 10.0284 | 10.0284 | 10.0284 | 10.0284 | 10.0274 | 10.0214 | 10.0214 | 10.0214 | 10.0214 | 10.0214 | 10.0214 | 10.0214 | 10.0214 | 9.9251 | 9.9251 | 572.7937 | 572.7937 | 572.7937 | 575.823 | 562.3956 | 556.8137 | 556.8137 | 552.8549 | 552.8549 | 552.8549 | 552.8549 | 552.8549 | 552.8549 | 552.8549 | 552.8549 | 552.7976 | 552.4706 | 552.4706 | 552.4706 | 552.4706 | 552.4706 | 552.4706 | 552.4706 | 552.4706 | 547.1574 | 547.1574 | 55.1289 | 966 | 0.43 | 0.50009 | 0 | 0 | 0 | -1.3526 | 0 | 0 | 0 | 0 | 0 | 0 | 0 | 0 | 0 | 0 | 0 | 0 | 0 | 0 | 0 | 0 | 0 | 0 | 0 | 0 | 0 | 0 | 0 | 0 | 0 | 0 | 0 | 0 | 0 | 0 | 0 | 0 | 0 | 0 | 0 | 0 | 0 | 0 | 0 | 0 | 0 | 0 | 0 | 0 | 0 | 0 | 2045 | 0.4 | [5 empty] | 966 | 0.28274 | 0.43 | 0.43 | 0.43 | 0.43 | 0.43 | 0.43 | 0.43 | 0.43 | 0.43 | 0.43 | 0.43 | 0.43 | 0.43 | 0.43 | 0.43 | 0.43 | 0.43 | 0.43 | 0.43 | 0.43 | 0.43 | 0.43 | 0.43 | 0.43 | 0.4 | 763.53 | 764.8826 | 6276.192 | 2340.8776 | 2340.8776 | 1967.0634 | 1657.996 | 1694.9708 | 1702.398 | 1696.7846 | 1703.6882 | 1710.7878 | 1713.8352 | 1714.6358 | 1719.9568 | 1624.6016 | 1635.1771 | 1639.0155 | 1647.3131 | 1648.7686 | 1652.703 | 1656.6819 | 1666.7018 | 1667.7943 | 1667.8071 | 1667.6984 | 1667.6984
42 | Котельная 14 | 1.3661 | 1.3661 | 1.3661 | 1.3661 | 1.3661 | 1.3661 | 0.28274 | 0.83333 | 0.83333 | 0.83333 | 0.83333 | 0.83333 | 0.83333 | 2.2222 | 0 | 0 | 0 | 0 | 0 | 0 | 0 | 0 | 0 | 0 | 0 | 0 | 0 | 0 | 0 | 0 | 0 | 0 | 0 | 187.2048 | 187.2048 | 187.2048 | 187.2048 | 187.2048 | 187.2048 | 157.2323 | 157.2323 | 157.2323 | 157.2323 | 157.2323 | 157.2323 | 157.2323 | 157.2323 | 157.2323 | 157.2323 | 157.2323 | 157.2323 | 157.2323 | 157.2323 | 157.2323 | 157.2323 | 157.2323 | 157.2323 | 157.2323 | 157.2323 | 22.682 | 35.5422 | 22.682 | 22.682 | 19.2992 | 16.2718 | 16.6387 | 16.7161 | 16.6649 | 16.7327 | 16.8123 | 16.8423 | 16.8501 | 16.9024 | 16.9232 | 17.0334 | 17.0734 | 17.1598 | 17.175 | 17.2159 | 17.2574 | 17.3618 | 17.3731 | 17.3733 | 17.3721 | 17.3721 | 961.6479 | 961.6479 | 961.6479 | 961.6479 | 818.2296 | 689.8745 | 705.432 | 708.7107 | 706.5436 | 709.4183 | 712.7913 | 714.0611 | 714.3946 | 716.6116 | 717.4933 | 722.1639 | 723.8591 | 727.5237 | 728.1665 | 729.904 | 731.6613 | 736.0865 | 736.569 | 736.5747 | 736.5267 | 736.5267 | 42.397 | 732 | 1.2 | 1.3956 | 0 | 0 | 0 | 0 | 0 | 0 | 0 | 0 | 0 | 0 | 0 | 0 | 0 | 0 | 0 | 0 | 0 | 0 | 0 | 0 | 0 | 0 | 0 | 0 | 0 | 0 | 0 | 0 | 0 | 0 | 0 | 0 | 0 | 0 | 0 | 0 | 0 | 0 | 0 | 0 | 0 | 0 | 0 | 0 | 0 | 0 | 0 | 0 | 0 | 0 | 2026 | 0.45 | [5 empty] | 732 | 0.28274 | 1.2 | 1.2 | 1.2 | 1.2 | 1.2 | 0.45 | 0.45 | 0.45 | 0.45 | 0.45 | 0.45 | 0.45 | 0.45 | 0.45 | 0.45 | 0.45 | 0.45 | 0.45 | 0.45 | 0.45 | 0.45 | 0.45 | 0.45 | 0.45 | 0.45 | 862.55 | 862.55 | 4469.0677 | 1506.8846 | 1506.8846 | 1266.2505 | 1067.2957 | 1098.0211 | 1102.8325 | 1099.196 | 1103.6683 | 1108.9158 | 1110.8911 | 1111.4101 | 1114.8591 | 1116.2308 | 1123.497 | 1126.1343 | 1131.8354 | 1132.8355 | 1135.5387 | 1138.2725 | 1145.1569 | 1145.9076 | 1145.9164 | 1145.8417 | 1145.8417
43 | Котельная 18 | 0.28274 | 0.28274 | 0.28274 | 0.28274 | 0.28274 | 0.28274 | 0.25876 | 0.14122 | 0.14122 | 0.14122 | 0.14122 | 0.14122 | 0.46512 | 0 | 0 | 0 | 0 | 0 | 0 | 0 | 0 | 0 | 0 | 0 | 0 | 0 | 0 | 0 | 0 | 0 | 0 | 0 | 0 | 163.9611 | 163.9611 | 163.9611 | 163.9611 | 163.9611 | 159.628 | 159.628 | 159.628 | 159.628 | 159.628 | 159.628 | 159.628 | 159.628 | 159.628 | 159.628 | 159.628 | 159.628 | 159.628 | 159.628 | 159.628 | 159.628 | 159.628 | 159.628 | 159.628 | 159.628 | 159.628 | 6.5137 | 3.0966 | 6.5137 | 6.5137 | 5.5423 | 4.6729 | 4.7782 | 5.6776 | 4.5139 | 4.5323 | 4.5538 | 4.431 | 4.433 | 4.4468 | 4.4523 | 4.4813 | 4.4918 | 4.5145 | 4.5185 | 4.5293 | 4.5402 | 4.5676 | 4.5706 | 4.5707 | 4.5704 | 4.5704 | 7268.4213 | 7268.4213 | 7268.4213 | 7268.4213 | 6184.4231 | 5214.2772 | 5331.8654 | 5356.6471 | 5036.9216 | 5057.4151 | 5081.4612 | 4944.3551 | 4946.6646 | 4962.0154 | 4968.1208 | 5000.4611 | 5012.1992 | 5037.5739 | 5042.0248 | 5054.0562 | 5066.2239 | 5096.8653 | 5100.2064 | 5100.2455 | 5099.9132 | 5099.9132 | 1115.863 | 11694 | 24.9 | 28.9587 | 0 | 0 | 0 | 0 | 0 | 0 | 379.4494 | 0 | 0 | 335.6523 | 0 | 0 | 0 | 0 | 0 | 0 | 0 | 0 | 0 | 0 | 0 | 0 | 0 | 0 | 0 | 0 | 0 | 0 | 0 | 0 | 0 | 172.39 | 0 | 0 | 0 | 0 | 0 | 0 | 0 | 0 | 0 | 0 | 0 | 0 | 0 | 0 | 0 | 0 | 0 | 0 | 2025 | 2.15 | [5 empty] | 10702 | 0.25876 | 24.9 | 24.9 | 24.9 | 24.9 | 2.15 | 2.15 | 2.15 | 2.15 | 2.15 | 2.15 | 2.15 | 2.15 | 2.15 | 2.15 | 2.15 | 2.15 | 2.15 | 2.15 | 2.15 | 2.15 | 2.15 | 2.15 | 2.15 | 2.15 | 2.15 | 6519.41 | 5611.5856 | 108.2112 | 3455.3657 | 3455.3657 | 2903.5792 | 2447.3652 | 2501.9437 | 2512.9069 | 2504.621 | 2514.8114 | 2526.7684 | 2531.2694 | 2532.4518 | 2346.9307 | 2349.8184 | 2365.1147 | 2370.6666 | 2382.6683 | 2384.7735 | 2390.4641 | 2396.2192 | 2410.7119 | 2412.2922 | 2412.3107 | 2412.1535 | 2412.1535
44 | Котельная 19 | 0.28274 | 0.28274 | 0.28274 | 0.28274 | 0.28274 | 0.28274 | 0.23074 | 0.1938 | 0.1938 | 0.1938 | 0.1938 | 0.1938 | 0.1938 | 0.40724 | 0 | 0 | 0 | 0 | 0 | 0 | 0 | 0 | 0 | 0 | 0 | 0 | 0 | 0 | 0 | 0 | 0 | 0 | 0 | 168.6685 | 168.6685 | 168.6685 | 168.6685 | 168.6685 | 168.6685 | 156.2763 | 156.2763 | 156.2763 | 156.2763 | 156.2763 | 156.2763 | 156.2763 | 156.2763 | 156.2763 | 156.2763 | 156.2763 | 156.2763 | 156.2763 | 156.2763 | 156.2763 | 156.2763 | 156.2763 | 156.2763 | 156.2763 | 156.2763 | 5.1011 | 0.15946 | 5.1011 | 5.1011 | 4.3404 | 3.6595 | 5.1495 | 3.2808 | 3.2708 | 3.2841 | 3.2997 | 3.1617 | 3.1632 | 3.173 | 3.1769 | 3.1976 | 3.2051 | 3.2213 | 3.2242 | 3.2319 | 3.2397 | 3.2593 | 3.2614 | 3.2614 | 3.2612 | 3.2612 | 3236.8919 | 3236.8919 | 3236.8919 | 3236.8919 | 2754.1482 | 2322.107 | 2374.4733 | 2081.8404 | 2075.4746 | 2083.919 | 2093.8272 | 2006.2551 | 2007.1923 | 2013.4211 | 2015.8985 | 2029.0211 | 2033.784 | 2044.0802 | 2045.8863 | 2050.7682 | 2055.7054 | 2068.1387 | 2069.4944 | 2069.5103 | 2069.3755 | 2069.3755 | 634.544 | 5676 | 5.16 | 6.0011 | 0 | 0 | 0 | 0 | 0 | 369.5862 | 0 | 0 | 0 | 286.9769 | 0 | 0 | 0 | 0 | 0 | 0 | 0 | 0 | 0 | 0 | 0 | 0 | 0 | 0 | 0 | 0 | 0 | 0 | 0 | 0 | 173.435 | 0 | 0 | 0 | 0 | 0 | 0 | 0 | 0 | 0 | 0 | 0 | 0 | 0 | 0 | 0 | 0 | 0 | 0 | 0 | 2026 | 2.4556 | [5 empty] | 4632 | 0.23074 | 5.16 | 5.16 | 5.16 | 5.16 | 5.16 | 2.4556 | 2.4556 | 2.4556 | 2.4556 | 2.4556 | 2.4556 | 2.4556 | 2.4556 | 2.4556 | 2.4556 | 2.4556 | 2.4556 | 2.4556 | 2.4556 | 2.4556 | 2.4556 | 2.4556 | 2.4556 | 2.4556 | 2.4556 | 2903.33 | 2141.5349 | 2585.9972 | 101.1874 | 101.1874 | 85.0288 | 71.669 | 76.6874 | 77.0234 | 76.7695 | 77.0818 | 77.4483 | 77.5863 | 77.6225 | 77.8634 | 77.9592 | 78.4667 | 78.6509 | 79.0491 | 79.1189 | 79.3077 | 79.4986 | 79.9794 | 80.0319 | 80.0325 | 80.0273 | 80.0273
45 | Котельная 20 | 0.29931 | 0.29931 | 0.29931 | 0.29931 | 0.29931 | 0.29931 | 0.28274 | 0.61523 | 0.61523 | 0.61523 | 0.61523 | 1.4535 | 0 | 0 | 0 | 0 | 0 | 0 | 0 | 0 | 0 | 0 | 0 | 0 | 0 | 0 | 0 | 0 | 0 | 0 | 0 | 0 | 0 | 173.3305 | 173.3305 | 173.3305 | 173.3305 | 161.969 | 161.969 | 161.969 | 161.969 | 161.969 | 161.969 | 161.969 | 161.969 | 161.969 | 161.969 | 161.969 | 161.969 | 161.969 | 161.969 | 161.969 | 161.969 | 161.969 | 161.969 | 161.969 | 161.969 | 161.969 | 161.969 | 3.429 | 14.0834 | 3.429 | 3.429 | 2.9176 | 2.4599 | 2.5154 | 2.5093 | 2.534 | 2.5443 | 2.5564 | 2.561 | 2.5622 | 2.5701 | 2.5733 | 2.59 | 2.5961 | 2.6093 | 2.6116 | 2.6178 | 2.6241 | 2.64 | 2.6417 | 2.6417 | 2.646 | 2.646 | 1304.8777 | 1304.8777 | 1304.8777 | 1304.8777 | 1110.2708 | 936.1035 | 957.2137 | 961.6627 | 964.3009 | 968.2243 | 972.8278 | 974.5608 | 975.016 | 978.0417 | 979.2451 | 985.6196 | 987.9332 | 992.9347 | 993.812 | 996.1835 | 998.5818 | 1004.6214 | 1005.2799 | 1005.2877 | 1006.8999 | 1006.8999 | 380.542 | 3341 | 1.6254 | 1.8903 | 0 | 0 | 0 | 0 | 0 | 0 | -8.7754 | 0 | 0 | 0 | 0 | 0 | 0 | 0 | 0 | 0 | 0 | 0 | 0 | 0 | 0 | 0 | 13.0928 | 0 | 0 | 0 | 0 | 0 | 0 | 0 | 0 | -2.698 | 0 | 0 | 0 | 0 | 0 | 0 | 0 | 0 | 0 | 0 | 0 | 0 | 0 | 0 | 0 | 0 | 0 | 0 | 2024 | 0.688 | [5 empty] | 3341 | 0.28274 | 1.6254 | 1.6254 | 1.6254 | 0.688 | 0.688 | 0.688 | 0.688 | 0.688 | 0.688 | 0.688 | 0.688 | 0.688 | 0.688 | 0.688 | 0.688 | 0.688 | 0.688 | 0.688 | 0.688 | 0.688 | 0.688 | 0.688 | 0.688 | 0.688 | 0.688 | 1170.41 | 1166.0927 | 285.4563 | 5359.3404 | 5359.3404 | 4503.5087 | 3795.9118 | 3880.5641 | 3897.5683 | 3008.9374 | 3021.1797 | 3035.5442 | 3040.9516 | 3042.372 | 3051.8133 | 3055.5683 | 3075.4587 | 3082.6781 | 3098.2844 | 3101.0219 | 3108.4216 | 3115.9051 | 3134.7507 | 3136.8056 | 3135.8208 | 3135.6165 | 3135.6165
46 | Котельная 21 | 0.28274 | 0.28274 | 0.28274 | 0.28274 | 0.28274 | 0.28274 | 0.28274 | 0.14122 | 0.14122 | 0.14122 | 0.14122 | 0.2907 | 0 | 0 | 0 | 0 | 0 | 0 | 0 | 0 | 0 | 0 | 0 | 0 | 0 | 0 | 0 | 0 | 0 | 0 | 0 | 0 | 0 | 178.2028 | 178.2028 | 178.2028 | 178.2028 | 157.8991 | 157.8991 | 157.8991 | 157.8991 | 157.8991 | 157.8991 | 157.8991 | 157.8991 | 157.8991 | 157.8991 | 157.8991 | 157.8991 | 157.8991 | 157.8991 | 157.8991 | 157.8991 | 157.8991 | 157.8991 | 157.8991 | 157.8991 | 157.8991 | 157.8991 | 3.4248 | 9.1823 | 3.4248 | 3.4248 | 2.914 | 2.4569 | 2.5123 | 2.524 | 2.5163 | 2.5265 | 2.537 | 2.5415 | 2.5427 | 2.5506 | 2.4092 | 2.4249 | 2.4306 | 2.4429 | 2.4451 | 2.4509 | 2.4568 | 2.4717 | 2.4733 | 2.4733 | 2.4731 | 2.4731 | 2340.8776 | 2340.8776 | 2340.8776 | 2340.8776 | 1991.7637 | 1679.3172 | 1717.1878 | 1725.169 | 1719.8938 | 1726.8914 | 1734.0877 | 1737.1767 | 1737.9881 | 1743.3816 | 1646.7277 | 1657.4472 | 1661.3379 | 1669.7486 | 1671.2239 | 1675.2118 | 1679.2449 | 1689.4012 | 1690.5087 | 1690.5217 | 1690.4115 | 1690.4115 | 683.511 | 7806 | 16.6 | 19.3058 | 0 | 0 | 0 | 0 | 0 | 0 | 0 | 0 | 1.2276 | 0 | 0 | 0 | 581.9314 | 0 | 0 | 0 | 0 | 0 | 0 | 0 | 0 | 0 | 0 | 0 | 0 | 0 | 0 | 0 | 0 | 0 | 0 | 0 | 0 | 0 | 0 | 0 | 0 | 0 | 0 | 0 | 0 | 0 | 0 | 0 | 0 | 0 | 0 | 0 | 0 | 0 | 2024 | 3.44 | [5 empty] | 7806 | 0.28274 | 16.6 | 16.6 | 16.6 | 3.44 | 3.44 | 3.44 | 3.44 | 3.44 | 3.44 | 3.44 | 3.44 | 3.44 | 3.44 | 3.44 | 3.44 | 3.44 | 3.44 | 3.44 | 3.44 | 3.44 | 3.44 | 3.44 | 3.44 | 3.44 | 3.44 | 2099.65 | 1516.491 | 15.7311 | 6276.192 | 6276.192 | 5273.9485 | 4412.3911 | 4510.7915 | 4530.5573 | 4515.6184 | 4533.9909 | 4555.5483 | 4563.6632 | 4561.4338 | 4575.5892 | 4581.2191 | 4611.0408 | 4621.8648 | 4645.2633 | 4649.3677 | 4660.4621 | 4671.6822 | 4699.9374 | 4703.0183 | 4703.0543 | 4702.7479 | 4702.7479
47 | Котельная 23 | 0.28274 | 0.28274 | 0.28274 | 0.28274 | 0.28274 | 0.28274 | 0.28274 | 0.1938 | 0.1938 | 0.1938 | 0.1938 | 0.1938 | 0.40308 | 0 | 0 | 0 | 0 | 0 | 0 | 0 | 0 | 0 | 0 | 0 | 0 | 0 | 0 | 0 | 0 | 0 | 0 | 0 | 0 | 168.6021 | 168.6021 | 168.6021 | 168.6021 | 168.6021 | 155.6635 | 155.6635 | 155.6635 | 155.6635 | 155.6635 | 155.6635 | 155.6635 | 155.6635 | 155.6635 | 155.6635 | 155.6635 | 155.6635 | 155.6635 | 155.6635 | 155.6635 | 155.6635 | 155.6635 | 155.6635 | 155.6635 | 155.6635 | 155.6635 | 1.6323 | 4.841 | 1.6323 | 1.6323 | 1.3888 | 1.1843 | 1.205 | 1.2106 | 1.2069 | 1.2118 | 1.2176 | 1.2197 | 1.2203 | 1.2241 | 1.2256 | 1.2336 | 1.2365 | 1.2427 | 1.2438 | 1.2468 | 1.2498 | 1.2573 | 1.2582 | 1.2582 | 1.2581 | 1.2581 | 1506.8846 | 1506.8846 | 1506.8846 | 1506.8846 | 1282.1507 | 1081.0207 | 1112.4135 | 1117.5838 | 1114.1664 | 1118.6996 | 1124.0186 | 1126.0208 | 1126.5468 | 1130.0428 | 1131.4332 | 1138.7983 | 1141.4716 | 1147.2503 | 1148.264 | 1151.004 | 1153.7751 | 1160.7533 | 1161.5142 | 1161.5231 | 1161.4474 | 1161.4474 | 923.177 | 8854 | 5.16 | 6.0011 | 0 | 0 | 0 | 0 | -8.5768 | 0 | 0 | 0 | 0 | 0 | 0 | 0 | 0 | 0 | 0 | 0 | 0 | 0 | 0 | 0 | 0 | 0 | 0 | -4.4666 | 0 | 0 | 0 | 0 | 0 | 10.373 | 0 | 0 | 0 | 0 | 0 | 0 | 0 | 0 | 0 | 0 | 0 | 0 | 0 | 0 | 0 | 0 | 0 | 0 | 0 | 0 | 2025 | 2.4809 | [5 empty] | 8854 | 0.28274 | 5.16 | 5.16 | 5.16 | 5.16 | 2.4809 | 2.4809 | 2.4809 | 2.4809 | 2.4809 | 2.4809 | 2.4809 | 2.4809 | 2.4809 | 2.4809 | 2.4809 | 2.4809 | 2.4809 | 2.4809 | 2.4809 | 2.4809 | 2.4809 | 2.4809 | 2.4809 | 2.4809 | 2.4809 | 1351.6 | 1364.6434 | 31.5625 | 4469.0677 | 4469.0677 | 3755.4034 | 3157.0522 | 3227.4574 | 3241.5997 | 3230.911 | 3244.0564 | 3259.4807 | 3265.2869 | 3209.7426 | 3219.7033 | 3223.6649 | 3244.6495 | 3252.2661 | 3268.7309 | 3271.619 | 3279.4258 | 3287.3211 | 3307.2033 | 3309.3713 | 3309.3967 | 3309.1811 | 3309.1811
48 | Котельная 24 | 0.28274 | 0.28274 | 0.28274 | 0.28274 | 0.28274 | 0.28274 | 0.28274 | 0.20764 | 0.20764 | 0.20764 | 0.20764 | 0.4195 | 0 | 0 | 0 | 0 | 0 | 0 | 0 | 0 | 0 | 0 | 0 | 0 | 0 | 0 | 0 | 0 | 0 | 0 | 0 | 0 | 0 | 170.5915 | 170.5915 | 170.5915 | 170.5915 | 157.2687 | 157.2687 | 157.2687 | 157.2687 | 157.2687 | 157.2687 | 157.2687 | 157.2687 | 157.2687 | 157.2687 | 157.2687 | 157.2687 | 157.2687 | 157.2687 | 157.2687 | 157.2687 | 157.2687 | 157.2687 | 157.2687 | 157.2687 | 157.2687 | 157.2687 | 5.4406 | 0.17038 | 5.4406 | 5.4406 | 4.6292 | 3.903 | 3.991 | 4.0096 | 3.9973 | 4.0136 | 4.0326 | 4.0398 | 4.0417 | 3.7456 | 3.7502 | 3.7746 | 3.7835 | 3.8027 | 3.806 | 3.8151 | 3.8243 | 3.8474 | 3.8499 | 3.85 | 3.8497 | 3.8497 | 3455.3657 | 3455.3657 | 3455.3657 | 3455.3657 | 2940.0392 | 2478.8374 | 2534.7381 | 2546.5192 | 2538.7324 | 2549.0617 | 2561.1815 | 2565.7438 | 2566.9423 | 2378.8945 | 2381.8216 | 2397.3262 | 2402.9537 | 2415.1188 | 2417.2527 | 2423.0208 | 2428.8543 | 2443.5444 | 2445.1462 | 2445.1649 | 2445.0056 | 2445.0056 | 635.113 | 5906 | 4.816 | 5.601 | 0 | 0 | 0 | 0 | 0 | 0 | 0 | 0 | 0 | 0 | 0 | 570.5929 | 0 | 0 | 0 | 0 | 0 | 0 | 0 | 0 | 0 | 0 | 0 | 0 | 0 | 0 | 0 | 0 | 0 | 0 | 0 | 0 | 0 | 0 | 0 | 0 | 0 | 0 | 0 | 0 | 0 | 0 | 0 | 0 | 0 | 0 | 0 | 0 | 0 | 0 | 2024 | 2.3838 | [5 empty] | 5906 | 0.28274 | 4.816 | 4.816 | 4.816 | 2.3838 | 2.3838 | 2.3838 | 2.3838 | 2.3838 | 2.3838 | 2.3838 | 2.3838 | 2.3838 | 2.3838 | 2.3838 | 2.3838 | 2.3838 | 2.3838 | 2.3838 | 2.3838 | 2.3838 | 2.3838 | 2.3838 | 2.3838 | 2.3838 | 2.3838 | 3099.29 | 2528.6971 | 1123.8308 | 108.2112 | 108.2112 | 90.931 | 76.6438 | 78.353 | 78.6963 | 78.0303 | 78.3477 | 77.6883 | 77.8267 | 77.8631 | 78.1047 | 78.2008 | 78.7099 | 78.8946 | 79.294 | 79.3641 | 79.5535 | 79.745 | 80.2273 | 80.2799 | 80.2805 | 80.2753 | 80.2753
49 | Котельная 26 | 0.76336 | 0.76336 | 0.76336 | 0.76336 | 0.76336 | 0.76336 | 0.28274 | 1.5504 | 1.5504 | 1.5504 | 1.5504 | 1.5504 | 2.3256 | 0 | 0 | 0 | 0 | 0 | 0 | 0 | 0 | 0 | 0 | 0 | 0 | 0 | 0 | 0 | 0 | 0 | 0 | 0 | 0 | 173.2261 | 173.2261 | 173.2261 | 173.2261 | 173.2261 | 161.5098 | 161.5098 | 161.5098 | 161.5098 | 161.5098 | 161.5098 | 161.5098 | 161.5098 | 161.5098 | 161.5098 | 161.5098 | 161.5098 | 161.5098 | 161.5098 | 161.5098 | 161.5098 | 161.5098 | 161.5098 | 161.5098 | 161.5098 | 161.5098 | 1.0769 | 27.522 | 1.0769 | 1.0769 | 0.9163 | 0.77256 | 0.82686 | 0.8307 | 0.82816 | 0.83153 | 0.83549 | 0.83697 | 0.83737 | 0.83996 | 0.841 | 0.84647 | 0.84846 | 0.85275 | 0.85351 | 0.85554 | 0.8576 | 0.86279 | 0.86336 | 0.86336 | 0.86331 | 0.86331 | 101.1874 | 101.1874 | 101.1874 | 101.1874 | 86.0965 | 72.5906 | 77.6926 | 78.0537 | 77.815 | 78.1316 | 78.5031 | 78.643 | 78.6797 | 78.9239 | 79.021 | 79.5354 | 79.7221 | 80.1257 | 80.1964 | 80.3878 | 80.5813 | 81.0687 | 81.1219 | 81.1225 | 81.1172 | 81.1172 | 93.961 | 1310 | 0.645 | 0.75013 | 0 | 0 | 0 | 0 | -4.2367 | 0 | 0 | 0 | 0 | 0 | 0 | 0 | 0 | 0 | 0 | 0 | 0.57118 | 0 | 0 | 0 | 0 | 0 | 0 | 0 | 0 | 0 | 0 | 0 | 0 | 0 | 0 | 0 | 0 | 0 | 0 | 0 | 0 | 0 | 0 | 0 | 0 | 0 | 0 | 0 | 0 | 0 | 0 | 0 | 0 | 0 | 2025 | 0.43 | [5 empty] | 1310 | 0.28274 | 0.645 | 0.645 | 0.645 | 0.645 | 0.43 | 0.43 | 0.43 | 0.43 | 0.43 | 0.43 | 0.43 | 0.43 | 0.43 | 0.43 | 0.43 | 0.43 | 0.43 | 0.43 | 0.43 | 0.43 | 0.43 | 0.43 | 0.43 | 0.43 | 0.43 | 90.76 | 94.4256 | 1671.8882 | 2585.9972 | 2585.9972 | 2173.0399 | 1831.6092 | 1872.4558 | 1880.6607 | 1874.4594 | 1882.086 | 1891.0346 | 1894.4031 | 1895.288 | 1901.1696 | 1903.5088 | 1915.8998 | 1920.3973 | 1930.1194 | 1931.8248 | 1936.4345 | 1941.0965 | 1952.8366 | 1954.1167 | 1954.1317 | 1954.0044 | 1954.0044
50 | Котельная 35 | 0.28274 | 0.28274 | 0.28274 | 0.28274 | 0.28274 | 0.28274 | 0.19604 | 0.19417 | 0.19417 | 0.19417 | 0.19417 | 0.19417 | 0.19417 | 0.19417 | 0.19417 | 0.19417 | 0.19417 | 0.19417 | 0.19417 | 0.19417 | 0.19417 | 0.19417 | 0.19417 | 0.19417 | 0.19417 | 0.19417 | 0.19417 | 0.19417 | 0.19417 | 0.19417 | 0.19417 | 0.19417 | 0.2584 | 165.1195 | 165.1195 | 165.1195 | 165.1195 | 165.1195 | 165.1195 | 165.1195 | 165.1195 | 165.1195 | 165.1195 | 165.1195 | 165.1195 | 165.1195 | 165.1195 | 165.1195 | 165.1195 | 165.1195 | 165.1195 | 165.1195 | 165.1195 | 165.1195 | 165.1195 | 165.1195 | 165.1195 | 165.1195 | 165.1195 | 3.6276 | 0.19322 | 3.6276 | 3.6276 | 3.0866 | 2.6024 | 2.6611 | 5.3608 | 2.0644 | 2.0728 | 2.0827 | 2.0864 | 2.0873 | 2.0938 | 2.0964 | 2.11 | 2.115 | 2.1257 | 2.1276 | 2.1327 | 2.1378 | 2.1507 | 2.153 | 2.1514 | 2.1513 | 2.1513 | 5359.3404 | 5359.3404 | 5359.3404 | 5359.3404 | 4560.0588 | 3844.7258 | 3931.4289 | 3949.7016 | 3049.9173 | 3062.3264 | 3076.8866 | 3082.3675 | 3083.8073 | 3093.3772 | 3097.1834 | 3117.3446 | 3124.6623 | 3140.4812 | 3143.256 | 3150.7565 | 3158.3419 | 3177.4441 | 3179.527 | 3178.5288 | 3178.3217 | 3178.3217 | 1477.39 | 13709 | 5.15 | 5.9895 | 0 | 0 | 0 | 0 | 0 | 0 | 1084.9119 | 0 | 0 | 0 | 0 | 0 | 0 | 0 | 0 | 0 | 0 | 0 | 0 | 0 | 0 | 216.9384 | 0 | 0 | 0 | 0 | 0 | 0 | 0 | 0 | 0 | 740.612 | 0 | 0 | 0 | 0 | 0 | 0 | 0 | 0 | 0 | 0 | 0 | 0 | 0 | 0 | 0.623 | 0 | 0 | 0 | 2045 | 3.87 | [5 empty] | 9505 | 0.19604 | 5.15 | 5.15 | 5.15 | 5.15 | 5.15 | 5.15 | 5.15 | 5.15 | 5.15 | 5.15 | 5.15 | 5.15 | 5.15 | 5.15 | 5.15 | 5.15 | 5.15 | 5.15 | 5.15 | 5.15 | 5.15 | 5.15 | 5.15 | 5.15 | 3.87 | 4807.06 | 3311.01 | - | 285.4563 | 285.4563 | 239.8718 | 202.1829 | 206.6917 | 207.5974 | 206.9129 | 207.7548 | 208.7426 | 209.1144 | 209.2121 | 209.8613 | 210.1196 | 211.4873 | 211.9838 | 213.057 | 213.2452 | 213.7541 | 214.2687 | 215.5646 | 215.7059 | 215.7076 | 215.6935 | 215.6935
51 | Котельная 38 | 0.28274 | 0.28274 | 0.28274 | 0.28274 | 0.28274 | 0.28274 | 0.28274 | 0.15504 | 0.15504 | 0.15504 | 0.15504 | 0.15504 | 0.15504 | 0.15504 | 0.15504 | 0.15504 | 0.15504 | 0.15504 | 0.15504 | 0.15504 | 0.15504 | 0.15504 | 0.15504 | 0.15504 | 0.15504 | 0.15504 | 0.15504 | 0.15504 | 0.15504 | 0.15504 | 0.15504 | 0.15504 | 0.23256 | 173.2946 | 173.2946 | 173.2946 | 173.2946 | 173.2946 | 173.2946 | 173.2946 | 173.2946 | 173.2946 | 173.2946 | 173.2946 | 173.2946 | 173.2946 | 173.2946 | 173.2946 | 173.2946 | 173.2946 | 173.2946 | 173.2946 | 173.2946 | 173.2946 | 173.2946 | 173.2946 | 173.2946 | 173.2946 | 160.4175 | 4.829 | 0.012104 | 4.829 | 4.829 | 4.1088 | 3.4386 | 3.5161 | 3.5325 | 3.5217 | 3.536 | 3.5528 | 3.5591 | 3.5574 | 3.5684 | 3.5728 | 3.5961 | 3.6045 | 3.6228 | 3.626 | 3.6346 | 3.6434 | 3.6654 | 3.6678 | 3.6678 | 3.6676 | 3.6676 | 6276.192 | 6276.192 | 6276.192 | 6276.192 | 5340.173 | 4469.1328 | 4569.9171 | 4591.1573 | 4577.1184 | 4595.7411 | 4617.5921 | 4625.8176 | 4623.5579 | 4637.906 | 4643.6126 | 4673.8404 | 4684.8119 | 4708.5291 | 4712.6893 | 4723.9349 | 4735.3078 | 4763.9477 | 4767.0706 | 4767.1072 | 4766.7966 | 4766.7966 | 1299.701 | 12541 | 6.45 | 7.5014 | 0 | 0 | 0 | 41.674 | 0 | 0 | 0 | 0 | 0 | 309.2219 | 766.6794 | 0 | 0 | 0 | 0 | 0 | 0 | 0 | 0 | 0 | 0 | 0 | 0 | 0 | 0 | 0 | 0 | 0 | 0 | 0 | 0 | 0 | 0 | 0 | 0 | 0 | 0 | 0 | 0 | 0 | 0 | 0 | 0 | 0 | 0 | 0 | 0 | 0 | 0 | 0 | 2045 | 4.3 | [5 empty] | 12541 | 0.28274 | 6.45 | 6.45 | 6.45 | 6.45 | 6.45 | 6.45 | 6.45 | 6.45 | 6.45 | 6.45 | 6.45 | 6.45 | 6.45 | 6.45 | 6.45 | 6.45 | 6.45 | 6.45 | 6.45 | 6.45 | 6.45 | 6.45 | 6.45 | 6.45 | 4.3 | 5629.43 | 4511.8547 | - | 15.7311 | 15.7311 | 13.219 | 11.142 | 11.3905 | 11.4404 | 11.4027 | 11.4491 | 11.5035 | 11.524 | 11.5294 | 11.5652 | 11.5794 | 11.6548 | 11.6821 | 11.7413 | 11.7516 | 11.7797 | 11.808 | 11.8795 | 11.8872 | 11.8873 | 11.8866 | 11.8866
52 | Котельная 39 | 0.28274 | 0.28274 | 0.28274 | 0.28274 | 0.28274 | 0.28274 | 0.28274 | 0.15504 | 0.15504 | 0.15504 | 0.15504 | 0.23256 | 0 | 0 | 0 | 0 | 0 | 0 | 0 | 0 | 0 | 0 | 0 | 0 | 0 | 0 | 0 | 0 | 0 | 0 | 0 | 0 | 0 | 179.8712 | 179.8712 | 179.8712 | 179.8712 | 158.6713 | 158.6713 | 158.6713 | 158.6713 | 158.6713 | 158.6713 | 158.6713 | 158.6713 | 158.6713 | 158.6713 | 158.6713 | 158.6713 | 158.6713 | 158.6713 | 158.6713 | 158.6713 | 158.6713 | 158.6713 | 158.6713 | 158.6713 | 158.6713 | 158.6713 | 4.6001 | 0.032488 | 4.6001 | 4.6001 | 3.9141 | 3.2914 | 3.3656 | 3.3813 | 3.3709 | 3.3847 | 3.4008 | 3.4068 | 3.3489 | 3.3593 | 3.3634 | 3.3853 | 3.3932 | 3.4104 | 3.4134 | 3.4216 | 3.4298 | 3.4505 | 3.4528 | 3.4528 | 3.4526 | 3.4526 | 4469.0677 | 4469.0677 | 4469.0677 | 4469.0677 | 3802.5597 | 3197.6507 | 3269.7615 | 3284.9589 | 3274.9141 | 3288.2386 | 3303.8729 | 3309.7582 | 3253.4574 | 3263.5538 | 3267.5693 | 3288.8397 | 3296.56 | 3313.2491 | 3316.1765 | 3324.0897 | 3332.0924 | 3352.2455 | 3354.443 | 3354.4687 | 3354.2502 | 3354.2502 | 971.511 | 10402 | 6.45 | 7.5014 | 0 | 0 | 0 | 10.5078 | 0 | 0 | 0 | 0 | 0 | 0 | 793.9875 | 0 | 0 | 0 | 0 | 0 | 0 | 0 | 0 | 0 | 0 | 0 | 0 | 0 | 0 | 0 | 0 | 0 | 0 | 0 | 0 | 0 | 0 | 0 | 0 | 0 | 0 | 0 | 0 | 0 | 0 | 0 | 0 | 0 | 0 | 0 | 0 | 0 | 0 | 0 | 2024 | 4.3 | [5 empty] | 10402 | 0.28274 | 6.45 | 6.45 | 6.45 | 4.3 | 4.3 | 4.3 | 4.3 | 4.3 | 4.3 | 4.3 | 4.3 | 4.3 | 4.3 | 4.3 | 4.3 | 4.3 | 4.3 | 4.3 | 4.3 | 4.3 | 4.3 | 4.3 | 4.3 | 4.3 | 4.3 | 4008.53 | 3204.0347 | - | 31.5625 | 31.5625 | 26.5223 | 22.3551 | 22.8536 | 22.9538 | 22.8781 | 22.9712 | 23.0804 | 23.1215 | 23.1323 | 23.2041 | 23.2326 | 23.3839 | 23.4388 | 23.5574 | 23.5782 | 23.6345 | 23.6914 | 23.8347 | 23.8503 | 23.8505 | 23.8489 | 23.8489
53 | Котельная 40 | 0.46425 | 0.46425 | 0.46425 | 0.46425 | 0.46425 | 0.46425 | 0.28274 | 1.1628 | 1.1628 | 1.1628 | 1.1628 | 1.1628 | 1.1628 | 1.1628 | 1.1628 | 1.1628 | 1.1628 | 1.1628 | 1.1628 | 1.1628 | 1.1628 | 1.1628 | 1.1628 | 1.1628 | 1.1628 | 1.1628 | 1.1628 | 1.1628 | 1.1628 | 1.1628 | 1.1628 | 1.1628 | 1.1628 | 167.3895 | 167.3895 | 167.3895 | 167.3895 | 167.3895 | 167.3895 | 167.3895 | 167.3895 | 167.3895 | 167.3895 | 167.3895 | 167.3895 | 167.3895 | 167.3895 | 167.3895 | 167.3895 | 167.3895 | 167.3895 | 167.3895 | 167.3895 | 167.3895 | 167.3895 | 167.3895 | 167.3895 | 167.3895 | 156.652 | 0.64693 | 6.7187 | 0.64693 | 0.64693 | 0.55045 | 0.4641 | 0.47457 | 0.47606 | 0.47285 | 0.47569 | 0.47078 | 0.47162 | 0.47184 | 0.4733 | 0.47389 | 0.47697 | 0.47809 | 0.48051 | 0.48093 | 0.48208 | 0.48324 | 0.48617 | 0.48648 | 0.48649 | 0.48646 | 0.48646 | 108.2112 | 108.2112 | 108.2112 | 108.2112 | 92.0728 | 77.6294 | 79.38 | 79.749 | 79.093 | 79.4148 | 78.7464 | 78.8867 | 78.9235 | 79.1684 | 79.2659 | 79.7818 | 79.9691 | 80.374 | 80.445 | 80.6369 | 80.8311 | 81.32 | 81.3733 | 81.3739 | 81.3686 | 81.3686 | 167.268 | 2154 | 0.86 | 1.0002 | 0 | 0 | 0 | 0 | 0 | 0 | 1.7689 | 0 | 49.3893 | 0 | 0 | 0 | 0 | 0 | 0 | 0 | 0 | 0 | 0 | 0 | 0 | 0 | 0 | 0 | 0 | 0 | 0 | 0 | 0 | 0 | 0 | -0.25 | 0 | 0.32 | 0 | 0 | 0 | 0 | 0 | 0 | 0 | 0 | 0 | 0 | 0 | 0 | 0 | 0 | 0 | 0 | 2045 | 0.86 | [5 empty] | 2154 | 0.28274 | 0.86 | 0.86 | 0.86 | 0.86 | 0.86 | 0.86 | 0.86 | 0.86 | 0.86 | 0.86 | 0.86 | 0.86 | 0.86 | 0.86 | 0.86 | 0.86 | 0.86 | 0.86 | 0.86 | 0.86 | 0.86 | 0.86 | 0.86 | 0.86 | 0.86 | 97.06 | 45.9019 | - | 1123.8308 | 1123.8308 | 944.3666 | 795.9865 | 813.7378 | 817.3035 | 814.6085 | 817.9229 | 821.8118 | 823.2757 | 823.6603 | 826.2163 | 827.2329 | 832.6178 | 834.5723 | 838.7974 | 839.5385 | 841.5419 | 843.5679 | 848.6699 | 849.2262 | 849.2327 | 849.1774 | 849.1774
54 | Котельная 41 | 0.66173 | 0.66173 | 0.66173 | 0.66173 | 0.66173 | 0.66173 | 0.28274 | 0.92285 | 0.92285 | 0.92285 | 0.92285 | 0.92285 | 0.92285 | 0.92285 | 0.92285 | 0.92285 | 0.92285 | 0.92285 | 0.92285 | 0.92285 | 0.92285 | 0.92285 | 0.92285 | 0.92285 | 0.92285 | 0.92285 | 0.92285 | 0.92285 | 0.92285 | 0.92285 | 0.92285 | 0.92285 | 2.907 | 167.3477 | 167.3477 | 167.3477 | 167.3477 | 167.3477 | 167.3477 | 167.3477 | 167.3477 | 167.3477 | 167.3477 | 167.3477 | 167.3477 | 167.3477 | 167.3477 | 167.3477 | 167.3477 | 167.3477 | 167.3477 | 167.3477 | 167.3477 | 167.3477 | 167.3477 | 167.3477 | 167.3477 | 167.3477 | 156.2402 | 27.5519 | 17.8128 | 27.5519 | 27.5519 | 23.4429 | 19.7654 | 20.2112 | 20.3051 | 20.243 | 20.3254 | 20.422 | 20.4584 | 20.4679 | 20.5315 | 20.5567 | 20.6905 | 20.7391 | 20.8441 | 20.8625 | 20.9123 | 20.9626 | 21.0894 | 21.1033 | 21.1034 | 21.102 | 21.102 | 2585.9972 | 2585.9972 | 2585.9972 | 2585.9972 | 2200.3266 | 1855.163 | 1896.9991 | 1905.8161 | 1899.9885 | 1907.7189 | 1916.7893 | 1920.2038 | 1921.1007 | 1927.0624 | 1929.4335 | 1941.9933 | 1946.5519 | 1956.4065 | 1958.1351 | 1962.8076 | 1967.5331 | 1979.4331 | 1980.7306 | 1980.7458 | 1980.6168 | 1980.6168 | 93.859 | 1511.2 | 1.0836 | 1.2602 | 0 | 0 | 0 | 0 | 0 | 0 | 6.0759 | 0 | 0 | 0 | 0 | 0 | 0 | 0 | 0 | 0 | 0 | 0 | 0 | 0 | 0 | 0 | 0 | 0 | 0 | 0 | 0 | 0 | 0 | 0 | 0 | 0 | 0 | 0 | 0 | 0 | 0 | 0 | 0 | 0 | 0 | 0 | 0 | 0 | 0 | 0 | 0 | 0 | 0 | 0 | 2045 | 0.344 | [5 empty] | 1511.2 | 0.28274 | 1.0836 | 1.0836 | 1.0836 | 1.0836 | 1.0836 | 1.0836 | 1.0836 | 1.0836 | 1.0836 | 1.0836 | 1.0836 | 1.0836 | 1.0836 | 1.0836 | 1.0836 | 1.0836 | 1.0836 | 1.0836 | 1.0836 | 1.0836 | 1.0836 | 1.0836 | 1.0836 | 1.0836 | 0.344 | 2319.51 | 2313.4341 | - | 1671.8882 | 1671.8882 | 1404.9048 | 1184.1644 | 1210.5724 | 1215.8769 | 1211.8678 | 1216.7984 | 1222.5838 | 1224.7617 | 1225.3338 | 1229.1363 | 1230.6487 | 1238.6596 | 1241.5673 | 1247.8528 | 1248.9553 | 1251.9356 | 1254.9497 | 1262.5398 | 1263.3675 | 1263.3771 | 1263.2948 | 1263.2948
55 | Котельная 43 | 1.5723 | 1.5723 | 1.5723 | 1.5723 | 1.5723 | 1.5723 | 1.5723 | 3.876 | 3.876 | 3.876 | 3.876 | 3.876 | 3.876 | 5.814 | 0 | 0 | 0 | 0 | 0 | 0 | 0 | 0 | 0 | 0 | 0 | 0 | 0 | 0 | 0 | 0 | 0 | 0 | 0 | 170.0476 | 170.0476 | 170.0476 | 170.0476 | 170.0476 | 170.0476 | 156.7723 | 156.7723 | 156.7723 | 156.7723 | 156.7723 | 156.7723 | 156.7723 | 156.7723 | 156.7723 | 156.7723 | 156.7723 | 156.7723 | 156.7723 | 156.7723 | 156.7723 | 156.7723 | 156.7723 | 156.7723 | 156.7723 | 156.7723 | 6.9879 | 6.9879 | 6.9879 | 6.9879 | 5.9458 | 5.013 | 5.1261 | 5.1499 | 5.1342 | 5.1551 | 5.1796 | 5.1888 | 5.1912 | 5.2073 | 5.2137 | 5.2477 | 5.26 | 5.2866 | 5.2913 | 5.3039 | 5.3167 | 5.3488 | 5.3524 | 5.3524 | 5.352 | 5.352 | 285.4563 | 285.4563 | 285.4563 | 285.4563 | 242.8839 | 204.7829 | 209.401 | 210.3742 | 209.731 | 210.5843 | 211.5855 | 211.9624 | 212.0614 | 212.7195 | 212.9813 | 214.3677 | 214.8709 | 215.9587 | 216.1495 | 216.6653 | 217.1869 | 218.5005 | 218.6437 | 218.6454 | 218.6311 | 218.6311 | 40.85 | 636 | 0.258 | 0.30005 | 0 | 0 | 0 | 0 | 0 | 0 | 0 | 0 | 0 | 0 | 0 | 0 | 0 | 0 | 0 | 0 | 0 | 0 | 0 | 0 | 0 | 0 | 0 | 0 | 0 | 0 | 0 | 0 | 0 | 0 | 0 | 0 | 0 | 0 | 0 | 0 | 0 | 0 | 0 | 0 | 0 | 0 | 0 | 0 | 0 | 0 | 0 | 0 | 0 | 0 | 2026 | 0.172 | [5 empty] | 0 | 1.5723 | 0.258 | 0.258 | 0.258 | 0.258 | 0.258 | 0.172 | 0.172 | 0.172 | 0.172 | 0.172 | 0.172 | 0.172 | 0.172 | 0.172 | 0.172 | 0.172 | 0.172 | 0.172 | 0.172 | 0.172 | 0.172 | 0.172 | 0.172 | 0.172 | 0.172 | 256.04 | 256.04 | - | - | - | - | 10913.7114 | 11157.0972 | 10901.3321 | 10865.3864 | 10909.5939 | 10961.4649 | 10980.9909 | 10986.1202 | 11020.2131 | 11033.7726 | 11105.5976 | 11131.667 | 11188.0219 | 11197.9071 | 11224.6278 | 11251.6512 | 11319.7031 | 11327.1234 | 11327.2103 | 11326.4723 | 11326.4723
56 | Котельная 44 | 1.5723 | 1.5723 | 1.5723 | 1.5723 | 1.5723 | 1.5723 | 0.28274 | 3.876 | 3.876 | 3.876 | 3.876 | 3.876 | 3.876 | 5.814 | 0 | 0 | 0 | 0 | 0 | 0 | 0 | 0 | 0 | 0 | 0 | 0 | 0 | 0 | 0 | 0 | 0 | 0 | 0 | 169.4767 | 169.4767 | 169.4767 | 169.4767 | 169.4767 | 169.4767 | 156.2544 | 156.2544 | 156.2544 | 156.2544 | 156.2544 | 156.2544 | 156.2544 | 156.2544 | 156.2544 | 156.2544 | 156.2544 | 156.2544 | 156.2544 | 156.2544 | 156.2544 | 156.2544 | 156.2544 | 156.2544 | 156.2544 | 156.2544 | 0.38055 | 0.38055 | 0.38055 | 0.38055 | 0.32379 | 0.273 | 0.27916 | 0.28045 | 0.2796 | 0.28073 | 0.28207 | 0.28257 | 0.2827 | 0.28358 | 0.28393 | 0.28578 | 0.28645 | 0.2879 | 0.28815 | 0.28884 | 0.28954 | 0.29129 | 0.29148 | 0.29148 | 0.29146 | 0.29146 | 15.7311 | 15.7311 | 15.7311 | 15.7311 | 13.385 | 11.2853 | 11.5398 | 11.5934 | 11.558 | 11.605 | 11.6602 | 11.6809 | 11.6864 | 11.7227 | 11.7371 | 11.8135 | 11.8412 | 11.9012 | 11.9117 | 11.9401 | 11.9689 | 12.0413 | 12.0491 | 12.0492 | 12.0485 | 12.0485 | 41.338 | 636 | 0.258 | 0.30005 | 0 | 0 | 0 | 0 | 0 | 0 | 0 | 0 | 0 | 0 | 0 | 0 | 0 | 0 | 0 | 0 | 0 | 0 | 0 | 0 | 0 | 0 | 0 | 0 | 0 | 0 | 0 | 0 | 0 | 0 | 0 | 0 | 0 | 0 | 0 | 0 | 0 | 0 | 0 | 0 | 0 | 0 | 0 | 0 | 0 | 0 | 0 | 0 | 0 | 0 | 2026 | 0.172 | [5 empty] | 636 | 0.28274 | 0.258 | 0.258 | 0.258 | 0.258 | 0.258 | 0.172 | 0.172 | 0.172 | 0.172 | 0.172 | 0.172 | 0.172 | 0.172 | 0.172 | 0.172 | 0.172 | 0.172 | 0.172 | 0.172 | 0.172 | 0.172 | 0.172 | 0.172 | 0.172 | 0.172 | 14.11 | 14.11 | - | - | - | - | 5697.4416 | 3171.8029 | 3185.7014 | 3163.1327 | 3176.0023 | 3184.2369 | 3189.9091 | 3191.3991 | 3201.3029 | 3205.2418 | 3226.1065 | 3168.0727 | 3035.2433 | 2921.7262 | 2839.3424 | 2846.1781 | 2222.2001 | 2223.6568 | 2223.6738 | 2223.529 | 2223.529
57 | ПМК-8 | 3.9216 | 3.9216 | 3.9216 | 3.9216 | 3.9216 | 3.9216 | 3.9216 | 11.6279 | 11.6279 | 11.6279 | 11.6279 | 11.6279 | 13.6799 | 0 | 0 | 0 | 0 | 0 | 0 | 0 | 0 | 0 | 0 | 0 | 0 | 0 | 0 | 0 | 0 | 0 | 0 | 0 | 0 | 202.7375 | 202.7375 | 202.7375 | 202.7375 | 202.7375 | 159.3373 | 159.3373 | 159.3373 | 159.3373 | 159.3373 | 159.3373 | 159.3373 | 159.3373 | 159.3373 | 159.3373 | 159.3373 | 159.3373 | 159.3373 | 159.3373 | 159.3373 | 159.3373 | 159.3373 | 159.3373 | 159.3373 | 159.3373 | 159.3373 | 1.8665 | 1.8665 | 1.8665 | 1.8665 | 1.5881 | 1.339 | 1.3692 | 1.3756 | 1.3714 | 1.3769 | 1.3835 | 1.3859 | 1.3866 | 1.3909 | 1.3926 | 1.4017 | 1.405 | 1.4121 | 1.4133 | 1.4167 | 1.4201 | 1.4287 | 1.4296 | 1.4296 | 1.4296 | 1.4296 | 31.5625 | 31.5625 | 31.5625 | 31.5625 | 26.8553 | 22.6426 | 23.1532 | 23.2608 | 23.1897 | 23.284 | 23.3947 | 23.4364 | 23.4473 | 23.5201 | 23.5491 | 23.7023 | 23.758 | 23.8783 | 23.8994 | 23.9564 | 24.0141 | 24.1593 | 24.1751 | 24.1753 | 24.1738 | 24.1738 | 16.91 | 255 | 0.086 | 0.10002 | 0 | 0 | 0 | 0 | 0 | 0 | 0 | 0 | 0 | 0 | 0 | 0 | 0 | 0 | 0 | 0 | 0 | 0 | 0 | 0 | 0 | 0 | 0 | 0 | 0 | 0 | 0 | 0 | 0 | 0 | 0 | 0 | 0 | 0 | 0 | 0 | 0 | 0 | 0 | 0 | 0 | 0 | 0 | 0 | 0 | 0 | 0 | 0 | 0 | 0 | 2025 | 0.0731 | [5 empty] | 0 | 3.9216 | 0.086 | 0.086 | 0.086 | 0.086 | 0.0731 | 0.0731 | 0.0731 | 0.0731 | 0.0731 | 0.0731 | 0.0731 | 0.0731 | 0.0731 | 0.0731 | 0.0731 | 0.0731 | 0.0731 | 0.0731 | 0.0731 | 0.0731 | 0.0731 | 0.0731 | 0.0731 | 0.0731 | 0.0731 | 28.31 | 28.31 | - | - | - | - | 7987.1044 | 5566.6291 | 5591.0214 | 5562.5042 | 5585.1361 | 5611.6913 | 5621.6876 | 5624.3135 | 5641.7672 | 5648.709 | 5685.4796 | 5698.8258 | 5591.2949 | 5596.2351 | 5385.1245 | 5278.2372 | 5310.1609 | 5313.6418 | 5313.6826 | 5313.3364 | 5313.3364
58 | Котельная 17 | 0.28274 | 0.28274 | 0.28274 | 0.28274 | 0.28274 | 0.28274 | 0.28274 | 0.23256 | 0.23256 | 0.23256 | 0.23256 | 0.23256 | 0.77519 | 0 | 0 | 0 | 0 | 0 | 0 | 0 | 0 | 0 | 0 | 0 | 0 | 0 | 0 | 0 | 0 | 0 | 0 | 0 | 0 | 170.5993 | 170.5993 | 170.5993 | 170.5993 | 170.5993 | 157.3189 | 157.3189 | 157.3189 | 157.3189 | 157.3189 | 157.3189 | 157.3189 | 157.3189 | 157.3189 | 157.3189 | 157.3189 | 157.3189 | 157.3189 | 157.3189 | 157.3189 | 157.3189 | 157.3189 | 157.3189 | 157.3189 | 157.3189 | 157.3189 | 2.1793 | 2.1793 | 2.1793 | 2.1793 | 1.8543 | 1.5634 | 1.5987 | 1.6061 | 1.6012 | 1.6077 | 1.6154 | 1.6182 | 1.619 | 1.624 | 1.626 | 1.6366 | 1.6404 | 1.6487 | 1.6502 | 1.6541 | 1.6581 | 1.6681 | 1.6692 | 1.6693 | 1.6691 | 1.6691 | 1123.8308 | 1123.8308 | 1123.8308 | 1123.8308 | 956.2249 | 806.2226 | 824.4039 | 828.2356 | 825.703 | 829.0625 | 833.0044 | 834.4882 | 834.878 | 837.4689 | 838.4993 | 843.9576 | 845.9387 | 850.2213 | 850.9725 | 853.0032 | 855.0568 | 860.2283 | 860.7922 | 860.7988 | 860.7427 | 860.7427 | 515.679 | 5010 | 4.3 | 5.0009 | 0 | 0 | 0 | 0 | 0 | 0 | 0 | 0 | 0 | 0 | 0 | 0 | 0 | 0 | 0 | 0 | 0 | 0 | 0 | 0 | 355.8942 | 0 | 0 | 0 | 0 | 0 | 0 | 0 | 0 | 0 | 0 | 0 | 0 | 0 | 0 | 0 | 0 | 0 | 0 | 0 | 0 | 0 | 0 | 0 | 0 | 0 | 0 | 0 | 0 | 0 | 2025 | 1.29 | [5 empty] | 5010 | 0.28274 | 4.3 | 4.3 | 4.3 | 4.3 | 1.29 | 1.29 | 1.29 | 1.29 | 1.29 | 1.29 | 1.29 | 1.29 | 1.29 | 1.29 | 1.29 | 1.29 | 1.29 | 1.29 | 1.29 | 1.29 | 1.29 | 1.29 | 1.29 | 1.29 | 1.29 | 1008.02 | 553.2069 | - | - | - | 8239.8314 | 5033.2709 | 5145.5175 | 5168.0646 | 5151.0236 | 5171.9813 | 5196.5721 | 5205.829 | 5208.2606 | 5224.4232 | 5230.8515 | 5264.902 | 5277.2609 | 5303.9774 | 5308.6638 | 5321.3315 | 5329.3036 | 5207.3132 | 5210.7267 | 5210.7667 | 5210.4272 | 5210.4272
59 | Котельная 4 | 0.28274 | 0.28274 | 0.28274 | 0.28274 | 0.28274 | 0.28274 | 0.28274 | 0.6135 | 0.6135 | 0.6135 | 0.6135 | 0.6135 | 0.6135 | 3.3223 | 0 | 0 | 0 | 0 | 0 | 0 | 0 | 0 | 0 | 0 | 0 | 0 | 0 | 0 | 0 | 0 | 0 | 0 | 0 | 201.0689 | 201.0689 | 201.0689 | 201.0689 | 201.0689 | 201.0689 | 180.4155 | 180.4155 | 180.4155 | 180.4155 | 180.4155 | 180.4155 | 180.4155 | 180.4155 | 180.4155 | 180.4155 | 180.4155 | 180.4155 | 180.4155 | 180.4155 | 180.4155 | 180.4155 | 180.4155 | 180.4155 | 180.4155 | 180.4155 | 3.638 | 3.638 | 3.638 | 3.638 | 3.0955 | 2.6099 | 2.6687 | 2.6811 | 2.6729 | 2.6838 | 2.6966 | 2.7014 | 2.7026 | 2.711 | 2.7144 | 2.732 | 2.7384 | 2.7523 | 2.7547 | 2.7613 | 2.768 | 2.7847 | 2.7865 | 2.7866 | 2.7864 | 2.7864 | 1671.8882 | 1671.8882 | 1671.8882 | 1671.8882 | 1422.546 | 1199.3923 | 1226.44 | 1232.1403 | 1228.3727 | 1233.3705 | 1239.2347 | 1241.4422 | 1242.0221 | 1245.8764 | 1247.4094 | 1255.5294 | 1258.4767 | 1264.8478 | 1265.9654 | 1268.9863 | 1272.0414 | 1279.7349 | 1280.5738 | 1280.5836 | 1280.5002 | 1280.5002 | 459.5585 | 4958 | 1.63 | 1.8957 | 0 | 0 | 0 | 0 | 0 | 0 | 0 | 0 | 0 | 0 | 0 | 0 | 0 | 0 | 0 | 0 | 0 | 0 | 0 | 0 | 0 | 0 | 0 | 0 | 0 | 0 | 0 | 0 | 0 | 0 | 0 | 0 | 0 | 0 | 0 | 0 | 0 | 0 | 0 | 0 | 0 | 0 | 0 | 0 | 0 | 0 | 0 | 0 | 0 | 0 | 2026 | 0.301 | [5 empty] | 0 | 0.28274 | 1.63 | 1.63 | 1.63 | 1.63 | 1.63 | 0.301 | 0.301 | 0.301 | 0.301 | 0.301 | 0.301 | 0.301 | 0.301 | 0.301 | 0.301 | 0.301 | 0.301 | 0.301 | 0.301 | 0.301 | 0.301 | 0.301 | 0.301 | 0.301 | 0.301 | 1499.6 | 1499.6 | - | - | - | 5911.7024 | 4040.8793 | 4130.9947 | 4149.0962 | 4135.4151 | 4152.2407 | 4171.983 | 4179.4147 | 4181.367 | 4194.3429 | 4199.5037 | 4226.8406 | 4236.7627 | 4258.2117 | 4261.974 | 4272.144 | 4090.5014 | 4115.2415 | 4117.9391 | 4117.9707 | 4117.7024 | 4117.7024
60 | у Ледового дворца | 0.28274 | - | - | - | - | 0.28274 | 0.18201 | - | - | - | - | - | 0.14122 | 0 | 0 | 0 | 0 | 0 | 0 | 0 | 0 | 0 | 0 | 0 | 0 | 0 | 0 | 0 | 0 | 0 | 0 | 0 | 0 | - | - | - | - | - | 158.041 | 158.041 | 158.041 | 158.041 | 158.041 | 158.041 | 158.041 | 158.041 | 158.041 | 158.041 | 158.041 | 158.041 | 158.041 | 158.041 | 158.041 | 158.041 | 158.041 | 158.041 | 158.041 | 158.041 | 158.041 | - | - | - | - | - | 15.0438 | 29.0745 | 15.0344 | 14.9884 | 15.0494 | 15.121 | 15.1479 | 15.155 | 15.202 | 15.2207 | 15.3198 | 15.3558 | 15.4335 | 15.4471 | 15.484 | 15.5213 | 15.6151 | 15.6254 | 15.6255 | 15.6245 | 15.6245 | - | - | - | - | - | 11054.0576 | 11303.3398 | 11047.1466 | 11013.3666 | 11058.1762 | 11110.7536 | 11130.5456 | 11135.7447 | 11170.3019 | 11184.0461 | 11256.8492 | 11283.2737 | 11340.3961 | 11350.416 | 11377.5006 | 11404.892 | 11473.8708 | 11481.3921 | 11481.4802 | 11480.7322 | 11480.7322 | 734.791 | 4435 |  | 42.5658 | 0 | 0 | 0 | 0 | 0 | 375.7448 | 0 | 0 | 0 | 0 | 0 | 0 | 0 | 0 | 0 | 0 | 0 | 0 | 0 | 0 | 0 | 0 | 0 | 4.1744e-14 | 0 | 0 | 0 | 0 | 0 | 0 | 346.02 | 0 | 0 | 0 | 0 | 0 | 0 | 0 | 0 | 0 | 0 | 0 | 0 | 0 | 0 | 0 | 0 | 0 | 0 | 0 | 2025 | 36.6 |  | 721.7496 |  | 3041.248 | 18339.87 | 2855 | 0.18201 | 0 | 0 | 0 | 0 | 36.6 | 36.6 | 36.6 | 36.6 | 36.6 | 36.6 | 36.6 | 36.6 | 36.6 | 36.6 | 36.6 | 36.6 | 36.6 | 36.6 | 36.6 | 36.6 | 36.6 | 36.6 | 36.6 | 36.6 | 36.6 | - | 18685.8748 | - | - | - | 2179.2166 | 1836.8154 | 1877.7781 | 1886.0063 | 1879.7874 | 1887.4356 | 1896.4097 | 1899.7878 | 1900.6752 | 1906.5735 | 1908.9194 | 1921.3456 | 1925.8558 | 1935.6056 | 1937.3158 | 1941.9387 | 1946.6139 | 1958.3874 | 1959.6711 | 1959.6862 | 1959.5585 | 1959.5585
61 | ул. 50 лет Октября | 0.28274 | - | - | - | - | 0.28274 | 0.27277 | - | - | - | - | - | 0.14122 | 0 | 0 | 0 | 0 | 0 | 0 | 0 | 0 | 0 | 0 | 0 | 0 | 0 | 0 | 0 | 0 | 0 | 0 | 0 | 0 | - | - | - | - | - | 158.041 | 158.041 | 158.041 | 158.041 | 158.041 | 158.041 | 158.041 | 158.041 | 158.041 | 158.041 | 158.041 | 158.041 | 158.041 | 158.041 | 158.041 | 158.041 | 158.041 | 158.041 | 158.041 | 158.041 | 158.041 | - | - | - | - | - | 0.94843 | 0.48583 | 0.48549 | 0.48474 | 0.48672 | 0.48798 | 0.48885 | 0.48907 | 0.49059 | 0.4912 | 0.49439 | 0.4855 | 0.46514 | 0.44775 | 0.43512 | 0.43617 | 0.34055 | 0.34077 | 0.34077 | 0.34075 | 0.34075 | - | - | - | - | - | 5770.7085 | 3213.3776 | 3228.3128 | 3206.2127 | 3219.2576 | 3227.6043 | 3233.3538 | 3234.8641 | 3244.9027 | 3248.8953 | 3270.0442 | 3211.22 | 3076.5815 | 2961.5184 | 2878.0126 | 2884.9414 | 2252.4651 | 2253.9417 | 2253.959 | 2253.8121 | 2253.8121 | 6614.252 | 51462 |  | 30.7032 | 0 | 0 | 0 | 0 | 3987.1763 | 0 | 113.1678 | 0 | 8.4219 | 0 | 0 | 0 | 0 | 0 | 125.4358 | 31.8095 | 1383.4229 | 446.0627 | 0 | 312.8824 | 0 | 0 | 0 | 0 | 0 | 0 | 0 | 0 | 0 | 529.778 | 0 | -35.372 | 0 | 0 | 0 | 0 | 0 | 0 | 0 | 0 | 0 | 0 | 0 | 0 | 0 | 0 | 0 | 0 | 0 | 0 | 2025 | 26.4 |  | 483.4212 |  | 1763.4415 | 9467.59 | 49648 | 0.27277 | 0 | 0 | 0 | 0 | 26.4 | 26.4 | 26.4 | 26.4 | 26.4 | 26.4 | 26.4 | 26.4 | 26.4 | 26.4 | 26.4 | 26.4 | 26.4 | 26.4 | 26.4 | 26.4 | 26.4 | 26.4 | 26.4 | 26.4 | 26.4 | - | 3542.6319 | - | - | - | - | - | - | - | - | - | - | - | - | - | - | - | - | - | - | - | - | - | - | - | - | -
62 | Промзона "Медстекло" | 0.28274 | - | - | - | - | 0.28274 | 0.26836 | - | - | - | - | - | 0.14122 | 0 | 0 | 0 | 0 | 0 | 0 | 0 | 0 | 0 | 0 | 0 | 0 | 0 | 0 | 0 | 0 | 0 | 0 | 0 | 0 | - | - | - | - | - | 158.041 | 158.041 | 158.041 | 158.041 | 158.041 | 158.041 | 158.041 | 158.041 | 158.041 | 158.041 | 158.041 | 158.041 | 158.041 | 158.041 | 158.041 | 158.041 | 158.041 | 158.041 | 158.041 | 158.041 | 158.041 | - | - | - | - | - | 2.3296 | 1.3134 | 1.3147 | 1.3131 | 1.3184 | 1.3247 | 1.3271 | 1.3277 | 1.3318 | 1.3334 | 1.3421 | 1.3453 | 1.3199 | 1.321 | 1.2712 | 1.246 | 1.2535 | 1.2543 | 1.2543 | 1.2543 | 1.2543 | - | - | - | - | - | 8089.8155 | 5639.5941 | 5665.8061 | 5638.2622 | 5661.2023 | 5688.1192 | 5698.2516 | 5700.9133 | 5718.6048 | 5725.6411 | 5762.9124 | 5776.4404 | 5667.4451 | 5672.4526 | 5458.4667 | 5350.1237 | 5382.4822 | 5386.0105 | 5386.0518 | 5385.7009 | 5385.7009 | 4293.9077 | 27519.5 |  | 42.5658 | 0 | 89.5646 | 163.8774 | 0 | 3528.7329 | 0 | 67.0328 | 0 | 0 | 0 | 0 | 0 | 0 | 0 | 0 | 49.5722 | 0 | 886.1573 | 74.3105 | 0 | 0 | 0 | 0 | 0 | 0 | 0 | 0 | 0 | 0 | 821.3411 | 0 | -15.623 | 0 | 0 | 0 | 0 | 0 | 0 | 0 | 0 | 0 | 0 | 0 | 0 | 0 | 0 | 0 | 0 | 0 | 0 | 2025 | 36.6 |  | 235.6199 |  | 1208.397 | 13714.46 | 26119.5 | 0.26836 | 0 | 0 | 0 | 0 | 36.6 | 36.6 | 36.6 | 36.6 | 36.6 | 36.6 | 36.6 | 36.6 | 36.6 | 36.6 | 36.6 | 36.6 | 36.6 | 36.6 | 36.6 | 36.6 | 36.6 | 36.6 | 36.6 | 36.6 | 36.6 | - | 9090.8321 | - | - | - | - | - | - | - | - | - | - | - | - | - | - | - | - | - | - | - | - | - | - | - | - | -
63 | Майданово | 0.28274 | - | - | - | 0.28274 | 0.28274 | 0.25001 | - | - | - | - | 0.14122 | 0 | 0 | 0 | 0 | 0 | 0 | 0 | 0 | 0 | 0 | 0 | 0 | 0 | 0 | 0 | 0 | 0 | 0 | 0 | 0 | 0 | - | - | - | - | 158.041 | 158.041 | 158.041 | 158.041 | 158.041 | 158.041 | 158.041 | 158.041 | 158.041 | 158.041 | 158.041 | 158.041 | 158.041 | 158.041 | 158.041 | 158.041 | 158.041 | 158.041 | 158.041 | 158.041 | 158.041 | 158.041 | - | - | - | - | 6.4232 | 2.4746 | 2.5304 | 2.5422 | 2.5344 | 2.5447 | 2.5568 | 2.5614 | 2.5626 | 2.5705 | 2.5737 | 2.5904 | 2.5965 | 2.6096 | 2.612 | 2.6182 | 2.6221 | 2.5621 | 2.5638 | 2.5638 | 2.5636 | 2.5636 | - | - | - | - | 8343.2982 | 5097.9969 | 5212.9628 | 5237.1918 | 5221.1775 | 5242.4206 | 5267.3464 | 5276.7293 | 5279.1941 | 5295.5768 | 5302.0926 | 5336.6069 | 5349.1341 | 5376.2145 | 5380.9647 | 5393.8048 | 5401.8855 | 5278.2337 | 5281.6937 | 5281.7342 | 5281.3901 | 5281.3901 | 2060.133 | 11161 |  | 17.2706 | 0 | 0 | 0 | 2610.1614 | 0 | 0 | 0 | 0 | 0 | 0 | 0 | 0 | 0 | 0 | 0 | 0 | 0 | 0 | 169.5233 | 242.6725 | 0 | 0 | 0 | 0 | 0 | 0 | 0 | 0 | 761.202 | 0 | 0 | 0 | 0 | 0 | 0 | 0 | 0 | 0 | 0 | 0 | 0 | 0 | 0 | 0 | 0 | 0 | 0 | 0 | 0 | 0 | 2024 | 14.85 | 162.5941 |  | 423.6193 |  | 9044.5 | 9869 | 0.25001 | 0 | 0 | 0 | 14.85 | 14.85 | 14.85 | 14.85 | 14.85 | 14.85 | 14.85 | 14.85 | 14.85 | 14.85 | 14.85 | 14.85 | 14.85 | 14.85 | 14.85 | 14.85 | 14.85 | 14.85 | 14.85 | 14.85 | 14.85 | 14.85 | - | 6184.7369 | - | - | - | - | - | - | - | - | - | - | - | - | - | - | - | - | - | - | - | - | - | - | - | - | -
64 | ул. Тихая | 0.28274 | - | - | - | 0.28274 | 0.28274 | 0.25472 | - | - | - | - | 0.14122 | 0 | 0 | 0 | 0 | 0 | 0 | 0 | 0 | 0 | 0 | 0 | 0 | 0 | 0 | 0 | 0 | 0 | 0 | 0 | 0 | 0 | - | - | - | - | 158.041 | 158.041 | 158.041 | 158.041 | 158.041 | 158.041 | 158.041 | 158.041 | 158.041 | 158.041 | 158.041 | 158.041 | 158.041 | 158.041 | 158.041 | 158.041 | 158.041 | 158.041 | 158.041 | 158.041 | 158.041 | 158.041 | - | - | - | - | 4.3922 | 2.3612 | 2.4145 | 2.4257 | 2.4183 | 2.4281 | 2.4397 | 2.444 | 2.4452 | 2.4527 | 2.4558 | 2.4717 | 2.4775 | 2.4901 | 2.4923 | 2.4982 | 2.392 | 2.4065 | 2.4081 | 2.4081 | 2.4079 | 2.4079 | - | - | - | - | 5985.9352 | 4092.8435 | 4185.142 | 4204.5939 | 4191.7371 | 4208.7918 | 4228.803 | 4236.3359 | 4238.3147 | 4251.4673 | 4256.6984 | 4284.4077 | 4294.4649 | 4316.206 | 4320.0196 | 4330.3281 | 4146.2116 | 4171.2886 | 4174.023 | 4174.055 | 4173.7831 | 4173.7831 | 1733.352 | 11504 |  | 18.4219 | 0 | 0 | 0 | 1192.8891 | 0 | 0 | 0 | 0 | 0 | 0 | 0 | 0 | 0 | 0 | 0 | 0 | 0 | 0 | 817.5203 | 0 | 0 | 0 | 0 | 0 | 0 | 0 | 0 | 0 | 370.5 | 0 | 0 | 0 | 0 | 0 | 0 | 0 | 0 | 0 | 0 | 0 | 0 | 0 | 0 | 0 | 0 | 0 | 0 | 0 | 0 | 0 | 2024 | 15.84 | 578.3592 |  | 1814.6061 |  | 6027.31 | 10364 | 0.25472 | 0 | 0 | 0 | 15.84 | 15.84 | 15.84 | 15.84 | 15.84 | 15.84 | 15.84 | 15.84 | 15.84 | 15.84 | 15.84 | 15.84 | 15.84 | 15.84 | 15.84 | 15.84 | 15.84 | 15.84 | 15.84 | 15.84 | 15.84 | 15.84 | - | 4595.2598 | - | - | - | - | - | - | - | - | - | - | - | - | - | - | - | - | - | - | - | - | - | - | - | - | -
65 | ул. Радищева | 0.28274 | - | - | - | 0.28274 | 0.28274 | 0.28274 | - | - | - | - | 3.3229 | 0 | 0 | 0 | 0 | 0 | 0 | 0 | 0 | 0 | 0 | 0 | 0 | 0 | 0 | 0 | 0 | 0 | 0 | 0 | 0 | 0 | - | - | - | - | 158.041 | 158.041 | 158.041 | 158.041 | 158.041 | 158.041 | 158.041 | 158.041 | 158.041 | 158.041 | 158.041 | 158.041 | 158.041 | 158.041 | 158.041 | 158.041 | 158.041 | 158.041 | 158.041 | 158.041 | 158.041 | 158.041 | - | - | - | - | 3.9303 | 3.3137 | 3.3885 | 3.4042 | 3.3938 | 3.4076 | 3.4238 | 3.4299 | 3.4315 | 3.4422 | 3.4464 | 3.4688 | 3.477 | 3.4946 | 3.4977 | 3.506 | 3.5145 | 3.5357 | 3.538 | 3.5381 | 3.5378 | 3.5378 | - | - | - | - | 2206.5808 | 1860.4361 | 1902.3912 | 1911.2332 | 1905.389 | 1913.1414 | 1922.2376 | 1925.6618 | 1926.5613 | 1932.5399 | 1934.9177 | 1947.5132 | 1952.0848 | 1961.9674 | 1963.7009 | 1968.3867 | 1973.1256 | 1985.0594 | 1986.3607 | 1986.3759 | 1986.2465 | 1986.2465 | 561.432 | 3854 |  | 0.35 | 0 | 0 | 0 | 0 | 0 | 0 | 0 | 0 | 0 | 0 | 0 | 0 | 0 | 0 | 0 | 0 | 0 | 0 | 26.2194 | 432.1046 | 0 | 0 | 0 | 0 | 0 | 0 | 0 | 0 | 0 | 0 | 0 | 0 | 0 | 0 | 0 | 0 | 0 | 0 | 0 | 0 | 0 | 0 | 0 | 0 | 0 | 0 | 0 | 0 | 0 | 0 | 2024 | 0.30095 | 39.1019 |  | 18.4096 |  | 2395.93 | 3854 | 0.28274 | 0 | 0 | 0 | 0.30095 | 0.30095 | 0.30095 | 0.30095 | 0.30095 | 0.30095 | 0.30095 | 0.30095 | 0.30095 | 0.30095 | 0.30095 | 0.30095 | 0.30095 | 0.30095 | 0.30095 | 0.30095 | 0.30095 | 0.30095 | 0.30095 | 0.30095 | 0.30095 | 0.30095 | - | 1976.7079 | - | - | - | - | - | - | - | - | - | - | - | - | - | - | - | - | - | - | - | - | - | - | - | - | -
| ВСЕГО по всем котельным г.о. Клин | 0.28274 | 0.28274 | 0.28274 | 0.28274 | 0.28274 | 0.28274 | 0.26031 | 0.20815 | 0.20815 | 0.20815 | 0.20815 | 0.22072 | 0.1776 | 0.14018 | 0.092363 | 0.083546 | 0.083546 | 0.083546 | 0.083546 | 0.083546 | 0.083546 | 0.083546 | 0.083546 | 0.083546 | 0.083546 | 0.083546 | 0.083546 | 0.083546 | 0.083546 | 0.083546 | 0.083546 | 0.083546 | 0.084234 | 164.1 | 164.1 | 164.1 | 164.11 | 163.23 | 163.23 | 161.43 | 160.53 | 159.63 | 158.74 | 158.74 | 158.74 | 158.74 | 158.74 | 158.74 | 158.74 | 158.74 | 158.74 | 158.74 | 158.74 | 158.74 | 158.74 | 158.74 | 158.74 | 158.74 | 158.74 | 2.82 | 2.82 | 2.82 | 2.83 | 2.84 | 2.85 | 2.82 | 2.76 | 2.72 | 2.72 | 2.72 | 2.72 | 2.72 | 2.72 | 2.72 | 2.72 | 2.72 | 2.72 | 2.72 | 2.72 | 2.72 | 2.72 | 2.72 | 2.72 | 2.72 | 2.72 | 166845.2 | 166845.2 | 166845.2 | 166845.2 | 162959.9 | 159174.49 | 156201.72 | 153103.51 | 150401.27 | 150401.27 | 150401.27 | 150401.27 | 150401.27 | 150401.27 | 150401.27 | 150401.27 | 150401.27 | 150401.27 | 150401.27 | 150401.27 | 150401.27 | 150401.27 | 150401.27 | 150401.27 | 150401.27 | 150401.27 | 60327.3872 | 511926.5 | 447.5995 | 672.4355 | 0 | 481.4438 | 545.5343 | 8289.3407 | 8416.7309 | 3538.5706 | 3160.2678 | 1402.7061 | 1371.5332 | 1108.3296 | 1560.6669 | 1343.7201 | 1576.7759 | 1365.5219 | 1480.8118 | 1138.5713 | 1383.9941 | 1332.22 | 1087.5735 | 987.6594 | 1216.114 | 626.7802 | 392.9498 | -4.4666 | 4.1744e-14 | 0 | 0 | 0 | 2619.8965 | 1869.9661 | 914.665 | 969.875 | 139.284 | 0.32 | 0 | 0 | 0 | 28.1415 | 0 | 0 | 0 | 0 | 0 | 0 | 0 | 0.855 | 0.623 | 28.24 | 0 | 0 |  | 479.7975 | 780.0552 | 1440.7907 | 2256.6351 | 6013.0865 |  | 471321.5 | 0.26031 | 447.5995 | 447.5995 | 447.5995 | 429.1334 | 496.2454 | 492.6197 | 493.4197 | 493.4197 | 493.4197 | 493.4197 | 493.4197 | 493.4197 | 493.4197 | 493.4197 | 493.4197 | 493.4197 | 493.4197 | 493.4197 | 493.4197 | 493.4197 | 493.4197 | 493.4197 | 493.4197 | 493.4197 | 479.7975 | 225762.925 | 183302.7118 | 166845.2 | 166845.2 | 166845.2 | 160939.0032 | 157153.5548 | 154180.7823 | 151082.6524 | 148380.4163 | 148380.4163 | 148380.4163 | 148380.4163 | 148380.4163 | 148380.4163 | 148380.4163 | 148380.4163 | 148380.4163 | 148380.4163 | 148380.4163 | 148380.4163 | 148380.4163 | 148380.4163 | 148380.4163 | 148380.4163 | 148380.4163 | 148380.4163
| в т.ч. газ | [33 empty] | 164.1 | 164.1 | 164.1 | 164.11 | 163.23 | 163.23 | 161.43 | 160.53 | 159.63 | 158.74 | 158.74 | 158.74 | 158.74 | 158.74 | 158.74 | 158.74 | 158.74 | 158.74 | 158.74 | 158.74 | 158.74 | 158.74 | 158.74 | 158.74 | 158.74 | 158.74
| в т.ч. уголь | [33 empty] | 224.92 | 224.92 | 224.92 | 224.92 | - | - | - | - | - | - | - | - | - | - | - | - | - | - | - | - | - | - | - | - | - | -
| в т.ч. пелеты | [33 empty] | - | - | - | - | 248.25 | 248.25 | 248.25 | 248.25 | 248.25 | 248.25 | 248.25 | 248.25 | 248.25 | 248.25 | 248.25 | 248.25 | 248.25 | 248.25 | 248.25 | 248.25 | 248.25 | 248.25 | 248.25 | 248.25 | 248.25 | 248.25
[203 empty] | 1 | 1 | 1 | 0.9876 | 0.9873 | 0.98706 | 0.9868 | 0.98656 | 0.98656 | 0.98656 | 0.98656 | 0.98656 | 0.98656 | 0.98656 | 0.98656 | 0.98656 | 0.98656 | 0.98656 | 0.98656 | 0.98656 | 0.98656 | 0.98656 | 0.98656 | 0.98656 | 0.98656
И.о. генерального директора ООО"Газпром теплоэнерго МО" А.В. Кутенко
|  | М.П. | [128 empty] | 43803.3494
123041.8506

## ф_4 (Л) (ТЗ-1)
Форма № 4 - ИП ТС (ТЗ-1)
[112 empty] | городской округ Клин |  | Серпухов
Показатели надежности и энергетической эффективности объектов централизованного теплоснабжения | [113 empty] | шт | ед | шт/ед
Общество с ограниченной ответственностью "Газпром теплоэнерго Московская область" | [112 empty] | сети, км | 56 | 198.061 | 0.28274
в сфере теплоснабжения на 2022-2045 годы | [112 empty] | источники, Гкал | 77 | 545.25 | 0.14122
№ п/п | Наименование объекта | Показатели надежности | [32 empty] | Показатели энергетической эффективности
|  | Количество прекращений подачи тепловой энергии, теплоносителя в результате технологических нарушений на тепловых сетях на 1 км тепловых сетей | [6 empty] | Количество прекращений подачи тепловой энергии, теплоносителя в результате технологических нарушений на источниках тепловой энергии на 1 Гкал/час установленной мощности | [25 empty] | Удельный расход топлива на производство единицы тепловой энергии, отпускаемой с коллекторов источников тепловой энергии кг.у.т./Гкал | [25 empty] | Отношение величины технологических потерь тепловой энергии, теплоносителя к материальной характеристике тепловой сети | [25 empty] | Величина технологических потерь при передаче тепловой энергии, теплоносителя по тепловым сетям
|  | Текущее значение | [6 empty] | Текущее значение | [25 empty] | Текущее значение | [25 empty] | Текущее значение | Плановое значение | [24 empty] | Текущее значение | [88 empty] | Мощность по годам
|  |  | 2021 | 2022 | 2023 | 2024 | 2025 | 2026-2045 |  | 2021 | 2022 | 2023 | 2024 | 2025 | 2026 | 2027 | 2028 | 2029 | 2030 | 2031 | 2032 | 2033 | 2034 | 2035 | 2036 | 2037 | 2038 | 2039 | 2040 | 2041 | 2042 | 2043 | 2044 | 2045 |  | 2021 | 2022 | 2023 | 2024 | 2025 | 2026 | 2027 | 2028 | 2029 | 2030 | 2031 | 2032 | 2033 | 2034 | 2035 | 2036 | 2037 | 2038 | 2039 | 2040 | 2041 | 2042 | 2043 | 2044 | 2045 |  | 2021 | 2022 | 2023 | 2024 | 2025 | 2026 | 2027 | 2028 | 2029 | 2030 | 2031 | 2032 | 2033 | 2034 | 2035 | 2036 | 2037 | 2038 | 2039 | 2040 | 2041 | 2042 | 2043 | 2044 | 2045 |  | 2021 | 2022 | 2023 | 2024 | 2025 | 2026 | 2027 | 2028 | 2029 | 2030 | 2031 | 2032 | 2033 | 2034 | 2035 | 2036 | 2037 | 2038 | 2039 | 2040 | 2041 | 2042 | 2043 | 2044 | 2045 | материальная характеристика т/с | протяженность тепловых сетей |  | мощность источника | Потери по годам | [24 empty] | Мат. Характеристика | [24 empty] | Год строительства/реконструкции котельной |  | Потери в новых сетях |  | материальная характеристика |  | Потери существующие |  |  | 2021 | 2022 | 2023 | 2024 | 2025 | 2026 | 2027 | 2028 | 2029 | 2030 | 2031 | 2032 | 2033 | 2034 | 2035 | 2036 | 2037 | 2038 | 2039 | 2040 | 2041 | 2042 | 2043 | 2044 | 2045
1 | 2 | 3 | 4 | 4 | 5 | 6 | 7 | 8 | 9 | 10 | 11 | 12 | 13 | 14 | 15 | 16 | 17 | 18 | 19 | 20 | 21 | 22 | 23 | 24 | 25 | 26 | 27 | 28 | 29 | 30 | 31 | 32 | 33 | 34 | 35 | 36 | 37 | 38 | 39 | 40 | 41 | 42 | 43 | 44 | 45 | 46 | 47 | 48 | 49 | 50 | 51 | 52 | 53 | 54 | 55 | 56 | 57 | 58 | 59 | 60 | 61 | 62 | 63 | 64 | 65 | 66 | 67 | 68 | 69 | 70 | 71 | 72 | 73 | 74 | 75 | 76 | 77 | 78 | 79 | 80 | 81 | 82 | 83 | 84 | 85 | 86 | 87 | 88 | 89 | 90 | 91 | 92 | 93 | 94 | 95 | 96 | 97 | 98 | 99 | 100 | 101 | 102 | 103 | 104 | 105 | 106 | 107 | 108 | 109 | 110 | 111 | 112 |  |  | Гкал/ч | МВт | [52 empty] | 2024 | 2025 | 2024 | 2025
1 | Котельная 2 | 0.28274 | 0.28274 | 0.28274 | 0.28274 | 0.28274 | 0.28274 | 0.28274 | 0.14122 | 0.14122 | 0.14122 | 0.14122 | 0.14122 | 0.14122 | 0.14122 | 0.14122 | 0.14122 | 0.14122 | 0.14122 | 0.14122 | 0.14122 | 0.14122 | 0.14122 | 0.14122 | 0.14122 | 0.14122 | 0.14122 | 0.14122 | 0.14122 | 0.14122 | 0.14122 | 0.14122 | 0.14122 | 0.14122 | 178.0792 | 178.0792 | 178.0792 | 178.0792 | 178.0792 | 178.0792 | 178.0792 | 178.0792 | 178.0792 | 178.0792 | 178.0792 | 178.0792 | 178.0792 | 178.0792 | 178.0792 | 178.0792 | 178.0792 | 178.0792 | 178.0792 | 178.0792 | 178.0792 | 178.0792 | 178.0792 | 178.0792 | 178.0792 | 178.0792 | 2.692 | 2.692 | 2.692 | 2.692 | 2.2905 | 1.931 | 1.9871 | 1.7271 | 1.7218 | 1.7288 | 1.7358 | 1.7389 | 1.7397 | 1.7451 | 1.7472 | 1.7586 | 1.7627 | 1.6689 | 1.6704 | 1.6744 | 1.6784 | 1.6886 | 1.6897 | 1.6897 | 1.6896 | 1.6896 | 10107.1974 | 10107.1974 | 10107.1974 | 10107.1974 | 7995.8335 | 6878.4378 | 7023.0253 | 6136.2078 | 6111.2423 | 6134.0516 | 6156.2169 | 6166.2691 | 6168.9091 | 6186.4503 | 6193.4239 | 6230.3347 | 6243.8605 | 5909.6074 | 5914.6216 | 5928.176 | 5961.7685 | 5996.4495 | 6000.0599 | 6000.1022 | 5999.7431 | 5999.7431 | 3754.5795 | 25654.5 | 60.0108 | 69.7926 | 0 | 0 | 0 | 0.80015 | 0 | 1172.6454 | 0 | 0 | 5.8791 | 0 | 0 | 0 | 0 | 0 | 0 | 1066.577 | 0 | 0 | 0 | 0 | 139.1613 | 0 | 0 | 0 | 0 | 0 | 0 | 0 | 0 | 0 | 23.76 | 0 | 0 | 0 | 0 | 0 | 0 | 0 | 0 | 0 | 0 | 0 | 0 | 0 | 0 | 0 | 0 | 0 | 0 | 0 | 2045 | 60.0108 | [5 empty] | 25654.5 | 0.28274 | 60.0108 | 60.0108 | 60.0108 | 60.0108 | 60.0108 | 60.0108 | 60.0108 | 60.0108 | 60.0108 | 60.0108 | 60.0108 | 60.0108 | 60.0108 | 60.0108 | 60.0108 | 60.0108 | 60.0108 | 60.0108 | 60.0108 | 60.0108 | 60.0108 | 60.0108 | 60.0108 | 60.0108 | 60.0108
2 | Котельная 1 | 0.28274 | 0.28274 | 0.28274 | 0.28274 | 0.28274 | 0.28274 | 0.28274 | 0.14122 | 0.14122 | 0.14122 | 0.14122 | 0.14122 | 0.14122 | 0.14122 | 0.14122 | 0.14122 | 0.14122 | 0.14122 | 0.14122 | 0.14122 | 0.14122 | 0.14122 | 0.14122 | 0.14122 | 0.14122 | 0.14122 | 0.14122 | 0.14122 | 0.14122 | 0.14122 | 0.14122 | 0.14122 | 0.14122 | 152.2857 | 152.2857 | 152.2857 | 152.2857 | 152.2857 | 152.2857 | 152.2857 | 152.2857 | 152.2857 | 152.2857 | 152.2857 | 152.2857 | 152.2857 | 152.2857 | 152.2857 | 152.2857 | 152.2857 | 152.2857 | 152.2857 | 152.2857 | 152.2857 | 152.2857 | 152.2857 | 152.2857 | 152.2857 | 152.2857 | 4.8432 | 4.8432 | 4.8432 | 4.8432 | 4.1209 | 3.4745 | 3.5528 | 3.5688 | 3.39 | 3.4038 | 3.42 | 3.4261 | 3.4277 | 3.4383 | 3.4426 | 3.2906 | 3.2488 | 3.2653 | 3.2682 | 3.276 | 3.2839 | 3.3037 | 3.3059 | 3.3059 | 3.3057 | 3.3057 | 24103.9319 | 24103.9319 | 24103.9319 | 24103.9319 | 19068.6912 | 16405.3422 | 16750.1889 | 16809.617 | 15949.0462 | 16008.5737 | 16078.3977 | 16104.6513 | 16111.5463 | 16157.3593 | 16175.5725 | 15453.1678 | 15254.2361 | 15326.3889 | 15339.3932 | 15374.546 | 15461.6672 | 15551.6113 | 15560.9748 | 15561.0845 | 15560.1533 | 15560.1533 | 4976.848 | 40315.2 | 25.8 | 30.0054 | 0 | 0 | 0 | 0 | 0 | 0 | 1025.1526 | 0 | 0 | 0 | 0 | 0 | 0 | 1365.5219 | 1346.0819 | 0 | 0 | 0 | 0 | 0 | 0 | 0 | 0 | 0 | 0 | 0 | 0 | 0 | 0 | 0 | 0 | -0.76 | 0 | 0 | 0 | 0 | 0 | 0 | 0 | 0 | 0 | 0 | 0 | 0 | 0 | 0 | 0 | 0 | 0 | 0 | 2045 | 25.8 | [5 empty] | 40315.2 | 0.28274 | 25.8 | 25.8 | 25.8 | 25.8 | 25.8 | 25.8 | 25.8 | 25.8 | 25.8 | 25.8 | 25.8 | 25.8 | 25.8 | 25.8 | 25.8 | 25.8 | 25.8 | 25.8 | 25.8 | 25.8 | 25.8 | 25.8 | 25.8 | 25.8 | 25.8
3 | Котельная 6 | 0.28274 | 0.28274 | 0.28274 | 0.28274 | 0.28274 | 0.28274 | 0.28274 | 0.15504 | 0.15504 | 0.15504 | 0.15504 | 0.15504 | 0.15504 | 0.2 | 0 | 0 | 0 | 0 | 0 | 0 | 0 | 0 | 0 | 0 | 0 | 0 | 0 | 0 | 0 | 0 | 0 | 0 | 0 | 158.2694 | 158.2694 | 158.2694 | 158.2694 | 158.2694 | 158.2694 | 155.2717 | 155.2717 | 155.2717 | 155.2717 | 155.2717 | 155.2717 | 155.2717 | 155.2717 | 155.2717 | 155.2717 | 155.2717 | 155.2717 | 155.2717 | 155.2717 | 155.2717 | 155.2717 | 155.2717 | 155.2717 | 155.2717 | 155.2717 | 5.2343 | 5.2343 | 5.2343 | 5.2343 | 4.4537 | 3.7551 | 3.8397 | 3.8576 | 3.8458 | 3.8614 | 3.8798 | 3.8867 | 3.8885 | 3.9006 | 3.9054 | 3.9308 | 3.94 | 3.96 | 3.9635 | 3.9729 | 3.9825 | 4.0066 | 4.0092 | 4.0092 | 4.009 | 4.009 | 3321.4229 | 3321.4229 | 3321.4229 | 3321.4229 | 2627.5874 | 2260.5888 | 2308.1073 | 2316.2962 | 2306.8723 | 2315.4823 | 2325.5817 | 2329.379 | 2330.3763 | 2337.0027 | 2339.637 | 2353.5805 | 2358.69 | 2369.8467 | 2371.8575 | 2377.293 | 2390.7641 | 2404.6718 | 2406.1196 | 2406.1365 | 2405.9926 | 2405.9926 | 634.544 | 6457 | 6.45 | 7.5014 | 0 | 0 | 0 | 0 | 0 | 0 | 0 | 0 | 0 | 0 | 0 | 0 | 0 | 0 | 0 | 0 | 0 | 0 | 0 | 0 | 0 | 0 | 0 | 0 | 0 | 0 | 0 | 0 | 0 | 0 | 0 | 0 | 0 | 0 | 0 | 0 | 0 | 0 | 0 | 0 | 0 | 0 | 0 | 0 | 0 | 0 | 0 | 0 | 0 | 0 | 2026 | 5 | [5 empty] | 0 | 0.28274 | 6.45 | 6.45 | 6.45 | 6.45 | 6.45 | 5 | 5 | 5 | 5 | 5 | 5 | 5 | 5 | 5 | 5 | 5 | 5 | 5 | 5 | 5 | 5 | 5 | 5 | 5 | 5
4 | Котельная 5 | 1.6447 | 1.6447 | 1.6447 | 1.6447 | 1.6447 | 1.6447 | 1.6447 | 0.71416 | 0.71416 | 0.71416 | 0.71416 | 0.71416 | 0.71416 | 0.71429 | 0 | 0 | 0 | 0 | 0 | 0 | 0 | 0 | 0 | 0 | 0 | 0 | 0 | 0 | 0 | 0 | 0 | 0 | 0 | 184.2682 | 184.2682 | 184.2682 | 184.2682 | 184.2682 | 184.2682 | 163.8718 | 163.8718 | 163.8718 | 163.8718 | 163.8718 | 163.8718 | 163.8718 | 163.8718 | 163.8718 | 163.8718 | 163.8718 | 163.8718 | 163.8718 | 163.8718 | 163.8718 | 163.8718 | 163.8718 | 163.8718 | 163.8718 | 163.8718 | 8.6304 | 8.6304 | 8.6304 | 8.6304 | 7.3432 | 6.1913 | 6.3309 | 6.3604 | 6.3409 | 6.3667 | 6.397 | 6.4084 | 6.4114 | 6.4313 | 6.4392 | 6.4811 | 6.4963 | 6.5292 | 6.535 | 6.5506 | 6.5663 | 6.606 | 6.6104 | 6.6104 | 6.61 | 6.61 | 374.4022 | 374.4022 | 374.4022 | 374.4022 | 296.1907 | 254.8213 | 260.1778 | 261.1008 | 260.0385 | 261.0091 | 262.1475 | 262.5756 | 262.688 | 263.435 | 263.7319 | 265.3037 | 265.8796 | 267.1372 | 267.3639 | 267.9766 | 269.4951 | 271.0628 | 271.226 | 271.228 | 271.2117 | 271.2117 | 43.382 | 608 | 1.4003 | 1.6285 | 0 | 0 | 0 | 0 | 0 | 0 | 0 | 0 | 0 | 0 | 0 | 0 | 0 | 0 | 0 | 0 | 0 | 0 | 0 | 0 | 0 | 0 | 0 | 0 | 0 | 0 | 0 | 0 | 0 | 0 | 0 | 0 | 0 | 0 | 0 | 0 | 0 | 0 | 0 | 0 | 0 | 0 | 0 | 0 | 0 | 0 | 0 | 0 | 0 | 0 | 2026 | 1.4 | [5 empty] | 0 | 1.6447 | 1.4003 | 1.4003 | 1.4003 | 1.4003 | 1.4003 | 1.4 | 1.4 | 1.4 | 1.4 | 1.4 | 1.4 | 1.4 | 1.4 | 1.4 | 1.4 | 1.4 | 1.4 | 1.4 | 1.4 | 1.4 | 1.4 | 1.4 | 1.4 | 1.4 | 1.4
5 | Котельная 53 | 0.28274 | 0.28274 | 0.28274 | 0.28274 | 0.28274 | 0.28274 | 0.28274 | 0.14122 | 0.14122 | 0.14122 | 0.14122 | 0.14122 | 0.14122 | 0.14122 | 0 | 0 | 0 | 0 | 0 | 0 | 0 | 0 | 0 | 0 | 0 | 0 | 0 | 0 | 0 | 0 | 0 | 0 | 0 | 158.0286 | 158.0286 | 158.0286 | 158.0286 | 158.0286 | 158.0286 | 158.0174 | 158.0174 | 158.0174 | 158.0174 | 158.0174 | 158.0174 | 158.0174 | 158.0174 | 158.0174 | 158.0174 | 158.0174 | 158.0174 | 158.0174 | 158.0174 | 158.0174 | 158.0174 | 158.0174 | 158.0174 | 158.0174 | 158.0174 | 1.7619 | 1.075 | 1.7619 | 1.7619 | 1.4991 | 1.2639 | 1.5161 | 1.0023 | 1.0639 | 0.85932 | 0.86341 | 0.86495 | 0.86535 | 0.86804 | 0.86911 | 0.87476 | 0.87682 | 0.88126 | 0.88203 | 0.88414 | 0.88627 | 0.89163 | 0.89221 | 0.89222 | 0.89216 | 0.89216 | 4041.7306 | 4041.7306 | 4041.7306 | 4041.7306 | 3197.4249 | 2750.8364 | 2808.6601 | 2175.815 | 2166.9626 | 1862.8705 | 1870.9957 | 1874.0507 | 1874.8531 | 1880.1842 | 1882.3036 | 1893.5216 | 1897.6323 | 1906.6082 | 1908.2259 | 1912.5989 | 1923.4368 | 1934.6259 | 1935.7907 | 1935.8044 | 1935.6885 | 1935.6885 | 2294.006 | 17422 | 30.0054 | 34.8963 | 0 | 0 | 0 | 0 | 0 | 826.7626 | 0 | 968.8816 | 0 | 0 | 0 | 0 | 0 | 0 | 0 | 0 | 0 | 0 | 0 | 0 | 0 | 0 | 0 | 0 | 0 | 0 | 0 | 0 | 0 | 0 | 338.35 | 0 | 306.444 | 0 | 0 | 0 | 0 | 0 | 0 | 0 | 0 | 0 | 0 | 0 | 0 | 0 | 0 | 0 | 0 | 0 | 2026 | 32.0054 | [5 empty] | 17422 | 0.28274 | 30.0054 | 30.0054 | 30.0054 | 30.0054 | 30.0054 | 32.0054 | 32.0054 | 32.0054 | 32.0054 | 32.0054 | 32.0054 | 32.0054 | 32.0054 | 32.0054 | 32.0054 | 32.0054 | 32.0054 | 32.0054 | 32.0054 | 32.0054 | 32.0054 | 32.0054 | 32.0054 | 32.0054 | 32.0054
6 | Котельная 55 | 0.28274 | 0.28274 | 0.28274 | 0.28274 | 0.28274 | 0.28274 | 0.28274 | 0.14122 | 0.14122 | 0.14122 | 0.14122 | 0.14122 | 0.14122 | 0.14122 | 0 | 0 | 0 | 0 | 0 | 0 | 0 | 0 | 0 | 0 | 0 | 0 | 0 | 0 | 0 | 0 | 0 | 0 | 0 | 169.5274 | 169.5274 | 169.5274 | 169.5274 | 169.5274 | 169.5274 | 169.5274 | 169.5274 | 169.5274 | 169.5274 | 169.5274 | 169.5274 | 169.5274 | 169.5274 | 169.5274 | 169.5274 | 169.5274 | 169.5274 | 169.5274 | 169.5274 | 169.5274 | 169.5274 | 169.5274 | 169.5274 | 169.5274 | 169.5274 | 0.9789 | 0.016799 | 0.9789 | 0.9789 | 0.83291 | 0.70225 | 0.71593 | 0.65642 | 0.65441 | 0.65708 | 0.6602 | 0.66138 | 0.66169 | 0.56112 | 0.54483 | 0.54838 | 0.54967 | 0.55245 | 0.55294 | 0.55426 | 0.55559 | 0.55895 | 0.55932 | 0.55932 | 0.55929 | 0.55929 | 2076.3032 | 2076.3032 | 2076.3032 | 2076.3032 | 1642.5695 | 1413.1497 | 1442.8547 | 1317.5088 | 1312.1484 | 1317.0458 | 1322.7903 | 1324.9503 | 1325.5175 | 1123.7656 | 1091.0385 | 1097.5407 | 1099.9234 | 1105.1261 | 1106.0638 | 1108.5985 | 1114.8805 | 1121.366 | 1122.0412 | 1122.0491 | 1121.9819 | 1121.9819 | 2121.064 | 19408 | 19.264 | 22.404 | 0 | 0 | 0 | 0 | 0 | 217.7251 | 0 | 0 | 0 | 0 | 0 | 773.1272 | 673.743 | 0 | 0 | 0 | 0 | 0 | 0 | 0 | 0 | 0 | 0 | 0 | 0 | 0 | 0 | 0 | 0 | 0 | -6.371 | 0 | 0 | 0 | 0 | 0 | 0 | 0 | 0 | 0 | 0 | 0 | 0 | 0 | 0 | 0 | 0 | 0 | 0 | 0 | 2026 | 19.264 | [5 empty] | 19408 | 0.28274 | 19.264 | 19.264 | 19.264 | 19.264 | 19.264 | 19.264 | 19.264 | 19.264 | 19.264 | 19.264 | 19.264 | 19.264 | 19.264 | 19.264 | 19.264 | 19.264 | 19.264 | 19.264 | 19.264 | 19.264 | 19.264 | 19.264 | 19.264 | 19.264 | 19.264
7 | Котельная 57 | 0.28274 | 0.28274 | 0.28274 | 0.28274 | 0.28274 | 0.28274 | 0.27223 | 0.14122 | 0.14122 | 0.14122 | 0.14122 | 0.14122 | 0.14122 | 0.14122 | 0.14122 | 0.14122 | 0.14122 | 0.14122 | 0.14122 | 0.14122 | 0.14122 | 0.14122 | 0.14122 | 0.14122 | 0.14122 | 0.14122 | 0.14122 | 0.14122 | 0.14122 | 0.14122 | 0.14122 | 0.14122 | 0.14122 | 175.092 | 175.092 | 175.092 | 175.092 | 175.092 | 175.092 | 175.092 | 175.092 | 175.092 | 175.092 | 175.092 | 175.092 | 175.092 | 175.092 | 175.092 | 175.092 | 175.092 | 175.092 | 175.092 | 175.092 | 175.092 | 175.092 | 175.092 | 175.092 | 175.092 | 163.1725 | 1.2502 | 4.781 | 1.2502 | 1.2502 | 4.7254 | 2.4329 | 2.4878 | 2.4994 | 2.4917 | 2.5019 | 2.5138 | 2.5182 | 2.5194 | 2.5272 | 2.5303 | 2.5468 | 2.5528 | 2.5657 | 2.568 | 2.5741 | 2.4753 | 2.4903 | 2.469 | 2.469 | 2.4688 | 2.4688 | 2466.1466 | 2466.1466 | 2466.1466 | 2466.1466 | 13082.0197 | 8554.0839 | 8733.8941 | 8764.8811 | 8729.2208 | 8761.8013 | 8800.0173 | 8814.3864 | 8818.1602 | 8843.2345 | 8853.2029 | 8905.9652 | 8925.2996 | 8967.5165 | 8975.1253 | 8995.6933 | 8678.5719 | 8729.0572 | 8653.9206 | 8653.9815 | 8653.4637 | 8653.4637 | 1972.602 | 16469 | 20.64 | 24.0043 | 0 | 0 | 0 | 1186.8588 | 0 | 0 | 0 | 0 | 0 | 0 | 0 | 0 | 0 | 0 | 0 | 0 | 0 | 0 | 0 | 0 | 598.9222 | 0 | 0 | 0 | 0 | 0 | 0 | 0 | 357.89 | 0 | 0 | 0 | 0 | 0 | 0 | 0 | 0 | 0 | 0 | 0 | 0 | 0 | 0 | 0 | 0 | 0 | 0 | 0 | 0 | 0 | 2045 | 20.64 | [5 empty] | 15857 | 0.27223 | 20.64 | 20.64 | 20.64 | 20.64 | 20.64 | 20.64 | 20.64 | 20.64 | 20.64 | 20.64 | 20.64 | 20.64 | 20.64 | 20.64 | 20.64 | 20.64 | 20.64 | 20.64 | 20.64 | 20.64 | 20.64 | 20.64 | 20.64 | 20.64 | 20.64
8 | Котельная 8 | 3.9216 | 3.9216 | 3.9216 | 3.9216 | 3.9216 | 3.9216 | 0.28274 | 5.814 | 5.814 | 5.814 | 5.814 | 5.814 | 5.814 | 5.814 | 5.814 | 5.814 | 5.814 | 5.814 | 5.814 | 5.814 | 5.814 | 5.814 | 5.814 | 5.814 | 5.814 | 5.814 | 5.814 | 5.814 | 5.814 | 5.814 | 5.814 | 5.814 | 5.814 | 170.1398 | 170.1398 | 170.1398 | 170.1398 | 170.1398 | 170.1398 | 170.1398 | 170.1398 | 170.1398 | 170.1398 | 170.1398 | 170.1398 | 170.1398 | 170.1398 | 170.1398 | 170.1398 | 170.1398 | 170.1398 | 170.1398 | 170.1398 | 170.1398 | 170.1398 | 170.1398 | 170.1398 | 170.1398 | 156.164 | 2.1071 | 16.3152 | 2.1071 | 2.1071 | 1.7929 | 1.5116 | 1.5457 | 1.5529 | 1.5482 | 1.5545 | 1.5619 | 1.5646 | 1.5654 | 1.5702 | 1.5722 | 1.5824 | 1.5861 | 1.5941 | 1.5955 | 1.5994 | 1.6032 | 1.6129 | 1.614 | 1.614 | 1.6139 | 1.6139 | 35.6319 | 35.6319 | 35.6319 | 35.6319 | 28.1885 | 24.2514 | 24.7611 | 24.849 | 24.7479 | 24.8402 | 24.9486 | 24.9893 | 25 | 25.0711 | 25.0994 | 25.249 | 25.3038 | 25.4235 | 25.445 | 25.5033 | 25.6479 | 25.7971 | 25.8126 | 25.8128 | 25.8112 | 25.8112 | 16.91 | 255 | 0.172 | 0.20004 | 0 | 0 | 0 | 0 | 0 | 0 | 0 | 0 | 0 | 0 | 0 | 0 | 0 | 0 | 0 | 0 | 0 | 0 | 0 | 0 | 0 | 0 | 0 | 0 | 0 | 0 | 0 | 0 | 0 | 0 | 0 | 0 | 0 | 0 | 0 | 0 | 0 | 0 | 0 | 0 | 0 | 0 | 0 | 0 | 0 | 0 | 0 | 0 | 0 | 0 | 2045 | 0.172 | [5 empty] | 255 | 0.28274 | 0.172 | 0.172 | 0.172 | 0.172 | 0.172 | 0.172 | 0.172 | 0.172 | 0.172 | 0.172 | 0.172 | 0.172 | 0.172 | 0.172 | 0.172 | 0.172 | 0.172 | 0.172 | 0.172 | 0.172 | 0.172 | 0.172 | 0.172 | 0.172 | 0.172
9 | Котельная 3 | 0.28274 | 0.28274 | 0.28274 | 0.28274 | 0.28274 | 0.28274 | 0.28274 | 0.14122 | 0.14122 | 0.14122 | 0.14122 | 0.14122 | 0.14122 | 0.14122 | 0.14122 | 0 | 0 | 0 | 0 | 0 | 0 | 0 | 0 | 0 | 0 | 0 | 0 | 0 | 0 | 0 | 0 | 0 | 0 | 163.7703 | 163.7703 | 163.7703 | 163.7703 | 163.7703 | 163.7703 | 163.7703 | 163.3885 | 163.3885 | 163.3885 | 163.3885 | 163.3885 | 163.3885 | 163.3885 | 163.3885 | 163.3885 | 163.3885 | 163.3885 | 163.3885 | 163.3885 | 163.3885 | 163.3885 | 163.3885 | 163.3885 | 163.3885 | 163.3885 | 4.4754 | 0.13339 | 4.4754 | 4.4754 | 3.8079 | 3.2106 | 3.283 | 3.2983 | 3.2414 | 3.154 | 2.8796 | 2.8848 | 2.8861 | 2.8951 | 2.8986 | 2.9175 | 2.9243 | 2.9392 | 2.9417 | 2.9488 | 2.9559 | 2.9737 | 2.9757 | 2.9757 | 2.9755 | 2.9755 | 9431.095 | 9431.095 | 9431.095 | 9431.095 | 7460.9669 | 6418.8839 | 6553.8114 | 6577.0637 | 6457.1492 | 6280.8914 | 5732.2999 | 5741.6599 | 5744.1181 | 5760.4515 | 5766.9449 | 5801.314 | 5813.9084 | 5841.4083 | 5846.3647 | 5859.7626 | 5892.9675 | 5927.2482 | 5930.817 | 5930.8588 | 5930.5039 | 5930.5039 | 2107.3205 | 17835.4 | 30.0054 | 34.8963 | 0 | 0 | 0 | 0 | 0 | 0 | 120.3032 | 433.8245 | 1049.2534 | 0 | 0 | 0 | 0 | 0 | 0 | 0 | 0 | 0 | 0 | 0 | 0 | 0 | 0 | 0 | 0 | 0 | 0 | 0 | 0 | 0 | 0 | 0 | 0 | 0 | 0 | 0 | 0 | 0 | 0 | 0 | 0 | 0 | 0 | 0 | 0 | 0 | 0 | 0 | 0 | 0 | 2027 | 30.8054 | [5 empty] | 17835.4 | 0.28274 | 30.0054 | 30.0054 | 30.0054 | 30.0054 | 30.0054 | 30.0054 | 30.8054 | 30.8054 | 30.8054 | 30.8054 | 30.8054 | 30.8054 | 30.8054 | 30.8054 | 30.8054 | 30.8054 | 30.8054 | 30.8054 | 30.8054 | 30.8054 | 30.8054 | 30.8054 | 30.8054 | 30.8054 | 30.8054
10 | Котельная 12 | 1.7159 | 1.7159 | 1.7159 | 1.7159 | 1.7159 | 1.7159 | 0.28274 | 1.4535 | 1.4535 | 1.4535 | 1.4535 | 1.4535 | 1.4535 | 1.4535 | 1.4535 | 1.4535 | 1.4535 | 1.4535 | 1.4535 | 1.4535 | 1.4535 | 1.4535 | 1.4535 | 1.4535 | 1.4535 | 1.4535 | 1.4535 | 1.4535 | 1.4535 | 1.4535 | 1.4535 | 1.4535 | 1.4535 | 167.353 | 167.353 | 167.353 | 167.353 | 167.353 | 167.353 | 167.353 | 167.353 | 167.353 | 167.353 | 167.353 | 167.353 | 167.353 | 167.353 | 167.353 | 167.353 | 167.353 | 167.353 | 167.353 | 167.353 | 167.353 | 167.353 | 167.353 | 167.353 | 167.353 | 156.4114 | 6.3903 | 22.9935 | 6.3903 | 6.3903 | 5.4373 | 4.5844 | 4.6877 | 4.7095 | 4.6951 | 4.7142 | 4.7366 | 4.7451 | 4.7473 | 4.762 | 4.7679 | 4.7989 | 4.8102 | 4.8345 | 4.8388 | 4.8504 | 4.862 | 4.8914 | 4.8947 | 4.8947 | 4.8944 | 4.8944 | 275.8905 | 275.8905 | 275.8905 | 275.8905 | 218.2578 | 187.7735 | 191.7205 | 192.4007 | 191.6179 | 192.3331 | 193.172 | 193.4874 | 193.5703 | 194.1207 | 194.3395 | 195.4977 | 195.9221 | 196.8489 | 197.0159 | 197.4674 | 198.5863 | 199.7416 | 199.8618 | 199.8632 | 199.8513 | 199.8513 | 43.173 | 582.8 | 0.688 | 0.80014 | 0 | 0 | 0 | 0 | 0 | 0 | 0 | 0 | 0 | 0 | 0 | 0 | 0 | 0 | 0 | -1.0502 | 0 | 0 | 0 | 0 | 0 | 0 | 0 | 0 | 0 | 0 | 0 | 0 | 0 | 0 | 0 | 0 | 0 | 0 | 0 | 0 | 0 | 0 | 0 | 0 | 1.33 | 0 | 0 | 0 | 0 | 0 | 0 | 0 | 0 | 0 | 2045 | 0.688 | [5 empty] | 582.8 | 0.28274 | 0.688 | 0.688 | 0.688 | 0.688 | 0.688 | 0.688 | 0.688 | 0.688 | 0.688 | 0.688 | 0.688 | 0.688 | 0.688 | 0.688 | 0.688 | 0.688 | 0.688 | 0.688 | 0.688 | 0.688 | 0.688 | 0.688 | 0.688 | 0.688 | 0.688
11 | Котельная 9 | 0.51997 | 0.51997 | 0.51997 | 0.51997 | 0.51997 | 0.51997 | 0.28274 | 1.1628 | 1.1628 | 1.1628 | 1.1628 | 1.1628 | 1.1628 | 1.1628 | 1.1628 | 1.1628 | 1.1628 | 1.1628 | 1.1628 | 1.1628 | 1.1628 | 1.1628 | 1.1628 | 1.1628 | 1.1628 | 1.1628 | 1.1628 | 1.1628 | 1.1628 | 1.1628 | 1.1628 | 1.1628 | 1.1628 | 169.2779 | 169.2779 | 169.2779 | 169.2779 | 169.2779 | 169.2779 | 169.2779 | 169.2779 | 169.2779 | 169.2779 | 169.2779 | 169.2779 | 169.2779 | 169.2779 | 169.2779 | 169.2779 | 169.2779 | 169.2779 | 169.2779 | 169.2779 | 169.2779 | 169.2779 | 169.2779 | 169.2779 | 169.2779 | 158.1988 | 1.7044 | 2.2597 | 1.7044 | 1.7044 | 1.4502 | 1.2227 | 1.2503 | 1.2517 | 1.246 | 1.251 | 1.257 | 1.2592 | 1.2598 | 1.2637 | 1.2653 | 1.2735 | 1.2765 | 1.283 | 1.2841 | 1.2872 | 1.2903 | 1.3035 | 1.2845 | 1.2845 | 1.2844 | 1.2844 | 281.0859 | 281.0859 | 281.0859 | 281.0859 | 222.3679 | 191.3095 | 195.3309 | 196.0239 | 194.2459 | 194.9708 | 195.8212 | 196.141 | 196.225 | 196.7829 | 197.0047 | 198.1788 | 198.6091 | 199.5485 | 199.7178 | 200.1755 | 201.3098 | 202.4809 | 200.3484 | 200.3499 | 200.3379 | 200.3379 | 164.9184 | 1923.2 | 0.86 | 1.0002 | 0 | 0 | 0 | 0 | 0 | 0 | 4.0575 | 0 | 0 | 0 | 0 | 0 | 0 | 0 | 0 | 0 | 0 | 0 | 0 | 0 | 30.6075 | 0 | 0 | 0 | 0 | 0 | 0 | 0 | 0 | 0 | 0 | -0.576 | 0 | 0 | 0 | 0 | 0 | 0 | 0 | 0 | 0 | 0 | 0 | 0 | 0 | 36.2007 | 0 | 0 | 0 | 0 | 2045 | 0.86 | [5 empty] | 1923.2 | 0.28274 | 0.86 | 0.86 | 0.86 | 0.86 | 0.86 | 0.86 | 0.86 | 0.86 | 0.86 | 0.86 | 0.86 | 0.86 | 0.86 | 0.86 | 0.86 | 0.86 | 0.86 | 0.86 | 0.86 | 0.86 | 0.86 | 0.86 | 0.86 | 0.86 | 0.86
12 | Котельная 11 | 0.28274 | 0.28274 | 0.28274 | 0.28274 | 0.28274 | 0.28274 | 0.28274 | 0.27685 | 0.27685 | 0.27685 | 0.27685 | 0.27685 | 0.27685 | 0.27685 | 0.27685 | 0.27685 | 0.27685 | 0.27685 | 0.27685 | 0.27685 | 0.27685 | 0.27685 | 0.27685 | 0.27685 | 0.27685 | 0.27685 | 0.27685 | 0.27685 | 0.27685 | 0.27685 | 0.27685 | 0.27685 | 0.27685 | 167.0201 | 167.0201 | 167.0201 | 167.0201 | 167.0201 | 167.0201 | 167.0201 | 167.0201 | 167.0201 | 167.0201 | 167.0201 | 167.0201 | 167.0201 | 167.0201 | 167.0201 | 167.0201 | 167.0201 | 167.0201 | 167.0201 | 167.0201 | 167.0201 | 167.0201 | 167.0201 | 167.0201 | 167.0201 | 156.1077 | 2.1333 | 1.9976 | 2.1333 | 2.1333 | 1.8151 | 1.5304 | 1.5649 | 1.5209 | 1.6265 | 1.6332 | 1.6409 | 1.6438 | 1.6446 | 1.6497 | 1.6517 | 1.6625 | 1.6664 | 1.6748 | 1.6763 | 1.6803 | 1.6844 | 1.6946 | 1.6957 | 1.7955 | 1.7107 | 1.7107 | 992.6976 | 992.6976 | 992.6976 | 992.6976 | 785.3259 | 675.6384 | 689.8406 | 692.2881 | 715.4958 | 718.1663 | 721.2987 | 722.4764 | 722.7858 | 724.841 | 725.6581 | 729.9828 | 731.5675 | 735.0278 | 735.6515 | 737.3374 | 741.5156 | 745.8291 | 746.2782 | 746.2834 | 752.8975 | 752.8975 | 465.335 | 5620 | 3.612 | 4.2008 | 0 | 0 | 0 | 0 | 0 | 0 | -41.8533 | 0 | 0 | 0 | 0 | 0 | 0 | 0 | 0 | 0 | 0 | 0 | 0 | 0 | 0 | 0 | -63.8197 | 0 | 0 | 0 | 0 | 0 | 0 | 0 | 0 | -15.688 | 0 | 0 | 0 | 0 | 0 | 0 | 0 | 0 | 0 | 0 | 0 | 0 | 0 | 0 | 0 | 84.385 | 0 | 0 | 2045 | 3.612 | [5 empty] | 5620 | 0.28274 | 3.612 | 3.612 | 3.612 | 3.612 | 3.612 | 3.612 | 3.612 | 3.612 | 3.612 | 3.612 | 3.612 | 3.612 | 3.612 | 3.612 | 3.612 | 3.612 | 3.612 | 3.612 | 3.612 | 3.612 | 3.612 | 3.612 | 3.612 | 3.612 | 3.612
13 | Котельная 7 | 1.6447 | 1.6447 | 1.6447 | 1.6447 | 1.6447 | 1.6447 | 0.28274 | 2.907 | 2.907 | 2.907 | 2.907 | 2.907 | 2.907 | 2.907 | 2.907 | 2.907 | 2.907 | 2.907 | 2.907 | 2.907 | 2.907 | 2.907 | 2.907 | 2.907 | 2.907 | 2.907 | 2.907 | 2.907 | 2.907 | 2.907 | 2.907 | 2.907 | 4.845 | 173.9106 | 173.9106 | 173.9106 | 173.9106 | 173.9106 | 173.9106 | 173.9106 | 173.9106 | 173.9106 | 173.9106 | 173.9106 | 173.9106 | 173.9106 | 173.9106 | 173.9106 | 173.9106 | 173.9106 | 173.9106 | 173.9106 | 173.9106 | 173.9106 | 173.9106 | 173.9106 | 173.9106 | 173.9106 | 161.917 | 8.5905 | 11.9083 | 8.5905 | 8.5905 | 7.3093 | 6.1627 | 6.3017 | 6.331 | 6.3116 | 6.3373 | 6.3675 | 6.3788 | 6.3818 | 6.4016 | 6.4095 | 6.4512 | 6.4663 | 6.4991 | 6.5048 | 6.5203 | 6.536 | 6.5756 | 6.5799 | 6.5799 | 6.5795 | 6.5795 | 372.6741 | 372.6741 | 372.6741 | 372.6741 | 294.8236 | 253.6452 | 258.9769 | 259.8957 | 258.8383 | 259.8044 | 260.9376 | 261.3636 | 261.4755 | 262.2191 | 262.5146 | 264.0791 | 264.6524 | 265.9043 | 266.1299 | 266.7398 | 268.2513 | 269.8117 | 269.9742 | 269.9761 | 269.9599 | 269.9599 | 43.382 | 608 | 0.344 | 0.40007 | 0 | 0 | 0 | 0 | 0 | 0 | 0 | 0 | 0 | 0 | 0 | 0 | 0 | 0 | 0 | 0 | 0 | 0 | 0 | 0 | 0 | 0 | 0 | 0 | 0 | 0 | 0 | 0 | 0 | 0 | 0 | 0 | 0 | 0 | 0 | 0 | 0 | 0 | 0 | 0 | 0 | 0 | 0 | 0 | 0 | 0 | 0 | 0 | 0 | 0 | 2045 | 0.2064 | [5 empty] | 608 | 0.28274 | 0.344 | 0.344 | 0.344 | 0.344 | 0.344 | 0.344 | 0.344 | 0.344 | 0.344 | 0.344 | 0.344 | 0.344 | 0.344 | 0.344 | 0.344 | 0.344 | 0.344 | 0.344 | 0.344 | 0.344 | 0.344 | 0.344 | 0.344 | 0.344 | 0.2064
14 | Котельная 10 | 0.34771 | 0.34771 | 0.34771 | 0.34771 | 0.34771 | 0.34771 | 0.20724 | 0.5814 | 0.5814 | 0.5814 | 0.5814 | 0.5814 | 0.5814 | 0.5814 | 0.5814 | 0.5814 | 0.5814 | 0.5814 | 0.5814 | 0.5814 | 0.5814 | 0.5814 | 0.5814 | 0.5814 | 0.5814 | 0.5814 | 0.5814 | 0.5814 | 0.5814 | 0.5814 | 0.5814 | 0.5814 | 0.5814 | 167.9396 | 167.9396 | 167.9396 | 167.9396 | 167.9396 | 167.9396 | 167.9396 | 167.9396 | 167.9396 | 167.9396 | 167.9396 | 167.9396 | 167.9396 | 167.9396 | 167.9396 | 167.9396 | 167.9396 | 167.9396 | 167.9396 | 167.9396 | 167.9396 | 167.9396 | 167.9396 | 167.9396 | 167.9396 | 156.8257 | 3.849 | 6.2606 | 3.849 | 3.849 | 4.7761 | 2.5858 | 2.6441 | 2.6564 | 2.6483 | 2.659 | 2.6717 | 2.6764 | 2.6777 | 2.686 | 2.6893 | 2.7068 | 2.7132 | 2.7269 | 2.7293 | 2.7358 | 2.7424 | 2.759 | 2.7608 | 2.7608 | 2.7606 | 2.7606 | 929.5391 | 929.5391 | 929.5391 | 929.5391 | 735.3611 | 592.4578 | 604.9115 | 607.0576 | 604.5878 | 606.8443 | 609.4912 | 610.4864 | 610.7477 | 612.4844 | 613.1748 | 616.8291 | 618.1683 | 621.0922 | 621.6192 | 623.0437 | 626.5743 | 630.2192 | 630.5986 | 630.6031 | 630.5654 | 630.5654 | 241.503 | 2876 | 1.72 | 2.0004 | 0 | 0 | 0 | 52.9709 | 0 | 0 | 0 | 0 | 0 | 0 | 0 | 0 | 0 | 0 | 0 | -8.3373 | 0 | 0 | 0 | 0 | 0 | 0 | 0 | 0 | 0 | 0 | 0 | 0 | 75.905 | 0 | 0 | 0 | 0 | 0 | 0 | 0 | 0 | 0 | 0 | 0 | 9.31 | 0 | 0 | 0 | 0 | 0 | 0 | 0 | 0 | 0 | 2045 | 1.72 | [5 empty] | 2108 | 0.20724 | 1.72 | 1.72 | 1.72 | 1.72 | 1.72 | 1.72 | 1.72 | 1.72 | 1.72 | 1.72 | 1.72 | 1.72 | 1.72 | 1.72 | 1.72 | 1.72 | 1.72 | 1.72 | 1.72 | 1.72 | 1.72 | 1.72 | 1.72 | 1.72 | 1.72
15 | Котельная 56 | 0.28274 | 0.28274 | 0.28274 | 0.28274 | 0.28274 | 0.28274 | 0.21776 | 0.27685 | 0.27685 | 0.27685 | 0.27685 | 0.27685 | 0.27685 | 0.27685 | 0.27685 | 0.27685 | 0.27685 | 0.27685 | 0.27685 | 0.27685 | 0.27685 | 0.27685 | 0.27685 | 0.27685 | 0.27685 | 0.27685 | 0.27685 | 0.27685 | 0.27685 | 0.27685 | 0.27685 | 0.27685 | 0.27685 | 170.0784 | 170.0784 | 170.0784 | 170.0784 | 170.0784 | 170.0784 | 170.0784 | 170.0784 | 170.0784 | 170.0784 | 170.0784 | 170.0784 | 170.0784 | 170.0784 | 170.0784 | 170.0784 | 170.0784 | 170.0784 | 170.0784 | 170.0784 | 170.0784 | 170.0784 | 170.0784 | 170.0784 | 170.0784 | 158.9359 | 14.3861 | 283.6709 | 14.3861 | 14.3861 | 12.2406 | 10.3204 | 10.5532 | -4.1415 | 7.9215 | 7.9537 | 7.9916 | 8.0058 | 8.0095 | 8.0344 | 8.0443 | 8.0966 | 8.1157 | 8.1567 | 8.1639 | 8.1834 | 8.2031 | 8.2527 | 8.2582 | 8.8431 | 8.2568 | 8.2568 | 516.6063 | 516.6063 | 516.6063 | 516.6063 | 408.6888 | 351.6067 | 358.9976 | 360.2713 | 268.9059 | 269.9095 | 271.0868 | 271.5294 | 271.6457 | 272.4181 | 272.7252 | 274.3505 | 274.9461 | 276.2466 | 276.481 | 277.1146 | 278.6849 | 280.3061 | 280.4749 | 280.4768 | 280.4286 | 280.4286 | 35.91 | 5221 | 3.612 | 4.2008 | 0 | 0 | 0 | 0 | 0 | 0 | 116.1375 | 0 | 0 | 0 | 0 | 0 | 0 | 0 | 0 | 0 | 0 | 0 | 0 | 0 | 0 | 0 | -34.7192 | 0 | 0 | 0 | 0 | 0 | 0 | 0 | 0 | 127.84 | 0 | 0 | 0 | 0 | 0 | 0 | 0 | 0 | 0 | 0 | 0 | 0 | 0 | 0 | 0 | 37.088 | 0 | 0 | 2045 | 3.612 | [5 empty] | 4021 | 0.21776 | 3.612 | 3.612 | 3.612 | 3.612 | 3.612 | 3.612 | 3.612 | 3.612 | 3.612 | 3.612 | 3.612 | 3.612 | 3.612 | 3.612 | 3.612 | 3.612 | 3.612 | 3.612 | 3.612 | 3.612 | 3.612 | 3.612 | 3.612 | 3.612 | 3.612
16 | Котельная 54 | 1.7857 | 1.7857 | 1.7857 | 1.7857 | 1.7857 | 1.7857 | 0.28274 | 0.2907 | 0.2907 | 0.2907 | 0.2907 | 0.2907 | 0.2907 | 0.2907 | 0.2907 | 0.2907 | 0.2907 | 0.2907 | 0.2907 | 0.2907 | 0.2907 | 0.2907 | 0.2907 | 0.2907 | 0.2907 | 0.2907 | 0.2907 | 0.2907 | 0.2907 | 0.2907 | 0.2907 | 0.2907 | 0.2907 | 160.6174 | 160.6174 | 160.6174 | 160.6174 | 160.6174 | 160.6174 | 160.6174 | 160.6174 | 160.6174 | 160.6174 | 160.6174 | 160.6174 | 160.6174 | 160.6174 | 160.6174 | 160.6174 | 160.6174 | 160.6174 | 160.6174 | 160.6174 | 160.6174 | 160.6174 | 160.6174 | 160.6174 | 160.6174 | 160.6174 | 3.3665 | 5.6001 | 3.3665 | 3.3665 | 2.8762 | 2.4182 | 2.4727 | 2.4842 | 2.4766 | 2.4867 | 2.4985 | 2.503 | 2.5041 | 2.5119 | 2.515 | 2.5314 | 2.5373 | 2.5502 | 2.5524 | 2.5585 | 2.5647 | 2.5802 | 2.5819 | 2.5819 | 2.5817 | 2.5817 | 1511.9462 | 1511.9462 | 1511.9462 | 1511.9462 | 1196.105 | 1030.365 | 1052.0237 | 1055.7562 | 1051.4608 | 1055.3852 | 1059.9884 | 1061.7192 | 1062.1738 | 1065.1941 | 1066.3948 | 1072.7502 | 1075.0791 | 1080.1642 | 1081.0807 | 1083.5582 | 1089.6983 | 1096.0373 | 1096.6972 | 1096.7049 | 1096.6393 | 1096.6393 | 449.113 | 560 | 3.44 | 4.0007 | 0 | 0 | 0 | -1.7416 | 0 | 0 | 0 | 0 | 0 | 0 | 0 | 0 | 0 | 0 | 0 | 0 | 0 | 0 | 0 | 0 | 0 | 0 | 0 | 0 | 0 | 0 | 0 | 0 | 1.836 | 0 | 0 | 0 | 0 | 0 | 0 | 0 | 0 | 0 | 0 | 0 | 0 | 0 | 0 | 0 | 0 | 0 | 0 | 0 | 0 | 0 | 2045 | 3.44 | [5 empty] | 560 | 0.28274 | 3.44 | 3.44 | 3.44 | 3.44 | 3.44 | 3.44 | 3.44 | 3.44 | 3.44 | 3.44 | 3.44 | 3.44 | 3.44 | 3.44 | 3.44 | 3.44 | 3.44 | 3.44 | 3.44 | 3.44 | 3.44 | 3.44 | 3.44 | 3.44 | 3.44
17 | Котельная 45 (15) | 0.28274 | 0.28274 | 0.28274 | 0.28274 | 0.28274 | 0.28274 | 0.23747 | 0.14122 | 0.14122 | 0.14122 | 0.14122 | 0.20288 | 0 | 0 | 0 | 0 | 0 | 0 | 0 | 0 | 0 | 0 | 0 | 0 | 0 | 0 | 0 | 0 | 0 | 0 | 0 | 0 | 0 | 174.9085 | 174.9085 | 174.9085 | 174.9085 | 158.7633 | 158.7633 | 158.7633 | 158.7633 | 158.7633 | 158.7633 | 158.7633 | 158.7633 | 158.7633 | 158.7633 | 158.7633 | 158.7633 | 158.7633 | 158.7633 | 158.7633 | 158.7633 | 158.7633 | 158.7633 | 158.7633 | 158.7633 | 158.7633 | 158.7633 | 9.245 | 1.3899 | 9.245 | 9.245 | 11.131 | 6.4284 | 6.2322 | 6.2612 | 6.242 | 6.2674 | 6.2972 | 6.3084 | 6.3114 | 6.331 | 6.3388 | 6.38 | 6.395 | 6.4274 | 6.433 | 6.4484 | 6.4639 | 6.503 | 6.5073 | 6.5073 | 6.5069 | 6.5069 | 10186.6221 | 10186.6221 | 10186.6221 | 10186.6221 | 8058.6666 | 6455.5929 | 6505.18 | 6528.2598 | 6501.6992 | 6525.9659 | 6554.4299 | 6565.1323 | 6567.9431 | 6586.619 | 6594.0436 | 6633.342 | 6647.7427 | 6679.1866 | 6684.8539 | 6700.1733 | 6738.1404 | 6777.3378 | 6781.4184 | 6781.4661 | 6781.0603 | 6781.0603 | 1101.858 | 10168 | 10.92 | 12.7 | 0 | 391.8792 | 0 | 629.2926 | 0 | 172.9528 | 0 | 0 | 0 | 0 | 0 | 0 | 0 | 0 | 0 | 0 | 0 | 0 | 0 | 0 | 0 | 0 | 0 | 0 | 0 | 0 | 0 | 0 | 323.187 | 119.228 | 43.917 | 0 | 0 | 0 | 0 | 0 | 0 | 0 | 0 | 0 | 0 | 0 | 0 | 0 | 0 | 0 | 0 | 0 | 0 | 0 | 2024 | 4.929 | [5 empty] | 8540 | 0.23747 | 10.92 | 10.92 | 10.92 | 4.929 | 4.929 | 4.929 | 4.929 | 4.929 | 4.929 | 4.929 | 4.929 | 4.929 | 4.929 | 4.929 | 4.929 | 4.929 | 4.929 | 4.929 | 4.929 | 4.929 | 4.929 | 4.929 | 4.929 | 4.929 | 4.929
18 | Котельная 36 | 0.28274 | 0.28274 | 0.28274 | 0.28274 | 0.28274 | 0.28274 | 0.24762 | 0.61728 | 0.61728 | 0.61728 | 0.61728 | 0.61728 | 0.61728 | 2.2222 | 0 | 0 | 0 | 0 | 0 | 0 | 0 | 0 | 0 | 0 | 0 | 0 | 0 | 0 | 0 | 0 | 0 | 0 | 0 | 166.9497 | 166.9497 | 166.9497 | 166.9497 | 166.9497 | 166.9497 | 155.6942 | 155.6942 | 155.6942 | 155.6942 | 155.6942 | 155.6942 | 155.6942 | 155.6942 | 155.6942 | 155.6942 | 155.6942 | 155.6942 | 155.6942 | 155.6942 | 155.6942 | 155.6942 | 155.6942 | 155.6942 | 155.6942 | 155.6942 | 9.5181 | 38.4346 | 9.5181 | 9.5181 | 8.0985 | 6.8281 | 8.5036 | 6.7944 | 6.7736 | 6.8012 | 6.8335 | 6.8457 | 6.8489 | 6.8701 | 6.8786 | 6.9234 | 6.9396 | 6.9747 | 6.9809 | 6.9976 | 7.0144 | 7.0568 | 7.0615 | 7.0615 | 7.061 | 7.061 | 2515.0791 | 2515.0791 | 2515.0791 | 2515.0791 | 1989.6864 | 1711.7843 | 1747.7667 | 1698.9096 | 1691.9975 | 1698.3126 | 1705.72 | 1708.5052 | 1709.2367 | 1714.0969 | 1716.0291 | 1726.2561 | 1730.0037 | 1738.1867 | 1739.6615 | 1743.6482 | 1753.5288 | 1763.7294 | 1764.7914 | 1764.8038 | 1764.6982 | 1764.6982 | 264.243 | 3864 | 1.62 | 1.8841 | 0 | 0 | 0 | 0 | 0 | 70.814 | 0 | 0 | 0 | 0 | 0 | 0 | 0 | 0 | 0 | 0 | 0 | 0 | 0 | 0 | 0 | 0 | 0 | 0 | 0 | 0 | 0 | 0 | 0 | 0 | 47.28 | 0 | 0 | 0 | 0 | 0 | 0 | 0 | 0 | 0 | 0 | 0 | 0 | 0 | 0 | 0 | 0 | 0 | 0 | 0 | 2026 | 0.45 | [5 empty] | 3384 | 0.24762 | 1.62 | 1.62 | 1.62 | 1.62 | 1.62 | 0.45 | 0.45 | 0.45 | 0.45 | 0.45 | 0.45 | 0.45 | 0.45 | 0.45 | 0.45 | 0.45 | 0.45 | 0.45 | 0.45 | 0.45 | 0.45 | 0.45 | 0.45 | 0.45 | 0.45
19 | Котельная 32 | 0.28274 | 0.28274 | 0.28274 | 0.28274 | 0.28274 | 0.28274 | 0.15728 | 0.23256 | 0.23256 | 0.23256 | 0.23256 | 0.76923 | 0 | 0 | 0 | 0 | 0 | 0 | 0 | 0 | 0 | 0 | 0 | 0 | 0 | 0 | 0 | 0 | 0 | 0 | 0 | 0 | 0 | 169.7899 | 169.7899 | 169.7899 | 169.7899 | 156.5584 | 156.5584 | 156.5584 | 156.5584 | 156.5584 | 156.5584 | 156.5584 | 156.5584 | 156.5584 | 156.5584 | 156.5584 | 156.5584 | 156.5584 | 156.5584 | 156.5584 | 156.5584 | 156.5584 | 156.5584 | 156.5584 | 156.5584 | 156.5584 | 156.5584 | 3.3325 | 0.52783 | 3.3325 | 3.3325 | 6.3557 | 1.2371 | 1.265 | 1.2709 | 1.267 | 1.2722 | 1.2782 | 1.2805 | 1.2811 | 1.2851 | 1.2867 | 1.295 | 1.2981 | 1.3046 | 1.3058 | 1.3089 | 1.3121 | 1.32 | 1.3209 | 1.3209 | 1.3208 | 1.3208 | 1531.479 | 1531.479 | 1531.479 | 1531.479 | 1211.5575 | 539.3855 | 550.7236 | 552.6775 | 550.4289 | 552.4833 | 554.893 | 555.7991 | 556.037 | 557.6181 | 558.2467 | 561.5737 | 562.7928 | 565.4548 | 565.9346 | 567.2315 | 570.4458 | 573.7642 | 574.1097 | 574.1137 | 574.0794 | 574.0794 | 459.5585 | 4958 | 4.3 | 5.0009 | 0 | 0 | 0 | 662.823 | 0 | 83.4372 | 0 | 0 | 0 | 0 | 0 | 0 | 0 | 0 | 0 | 0 | 0 | 0 | 0 | 0 | 0 | 0 | 0 | 0 | 0 | 0 | 0 | 0 | 254.535 | 0 | 0 | 0 | 0 | 0 | 0 | 0 | 0 | 0 | 0 | 0 | 0 | 0 | 0 | 0 | 0 | 0 | 0 | 0 | 0 | 0 | 2024 | 1.3 | [5 empty] | 2758 | 0.15728 | 4.3 | 4.3 | 4.3 | 1.3 | 1.3 | 1.3 | 1.3 | 1.3 | 1.3 | 1.3 | 1.3 | 1.3 | 1.3 | 1.3 | 1.3 | 1.3 | 1.3 | 1.3 | 1.3 | 1.3 | 1.3 | 1.3 | 1.3 | 1.3 | 1.3
20 | Котельная 13 | 0.28274 | 0.28274 | 0.28274 | 0.28274 | 0.28274 | 0.28274 | 0.28274 | 0.14122 | 0.14122 | 0.14122 | 0.14122 | 0.34483 | 0 | 0 | 0 | 0 | 0 | 0 | 0 | 0 | 0 | 0 | 0 | 0 | 0 | 0 | 0 | 0 | 0 | 0 | 0 | 0 | 0 | 173.9079 | 173.9079 | 173.9079 | 173.9079 | 160.9695 | 160.9695 | 160.9695 | 160.9695 | 160.9695 | 160.9695 | 160.9695 | 160.9695 | 160.9695 | 160.9695 | 160.9695 | 160.9695 | 160.9695 | 160.9695 | 160.9695 | 160.9695 | 160.9695 | 160.9695 | 160.9695 | 160.9695 | 160.9695 | 160.9695 | 6.4691 | 0.068657 | 6.4691 | 6.4691 | 5.5043 | 4.6409 | 4.7455 | 4.7676 | 4.753 | 4.7723 | 4.795 | 4.8036 | 4.8058 | 4.8207 | 4.8267 | 4.8581 | 4.8695 | 4.8941 | 4.8985 | 4.9101 | 4.922 | 4.9517 | 4.955 | 4.955 | 4.9547 | 4.9547 | 10156.0742 | 10156.0742 | 10156.0742 | 10156.0742 | 8034.5 | 6912.3109 | 7057.6104 | 7082.6502 | 7053.8341 | 7080.1615 | 7111.0427 | 7122.654 | 7125.7035 | 7145.9653 | 7154.0205 | 7196.6562 | 7212.2798 | 7246.394 | 7252.5425 | 7269.1629 | 7310.3543 | 7352.8803 | 7357.3074 | 7357.3593 | 7356.919 | 7356.919 | 1569.934 | 17258 | 20.64 | 24.0043 | 0 | 0 | 0 | 0 | 0 | 0 | 0 | 0 | 0 | 0 | 0 | 0 | 0 | 0 | 0 | 0 | 0 | 0 | 0 | 0 | 0 | 0 | 327.3575 | 0 | 0 | 0 | 0 | 0 | 0 | 0 | 0 | 0 | 0 | 0 | 0 | 0 | 0 | 0 | 0 | 0 | 0 | 0 | 0 | 0 | 0 | 0 | 0 | 0 | 0 | 0 | 2024 | 2.9 | [5 empty] | 17258 | 0.28274 | 20.64 | 20.64 | 20.64 | 2.9 | 2.9 | 2.9 | 2.9 | 2.9 | 2.9 | 2.9 | 2.9 | 2.9 | 2.9 | 2.9 | 2.9 | 2.9 | 2.9 | 2.9 | 2.9 | 2.9 | 2.9 | 2.9 | 2.9 | 2.9 | 2.9
21 | Котельная 49 | 1.4881 | 1.4881 | 1.4881 | 1.4881 | 1.4881 | 1.4881 | 0.28274 | 2.9412 | 2.9412 | 2.9412 | 2.9412 | 2.9412 | 2.9412 | 2.9412 | 2.9412 | 2.9412 | 2.9412 | 2.9412 | 2.9412 | 2.9412 | 2.9412 | 2.9412 | 2.9412 | 2.9412 | 2.9412 | 2.9412 | 2.9412 | 2.9412 | 2.9412 | 2.9412 | 2.9412 | 2.9412 | 2.9412 | 169.7824 | 169.7824 | 169.7824 | 169.7824 | 169.7824 | 169.7824 | 169.7824 | 169.7824 | 169.7824 | 169.7824 | 169.7824 | 169.7824 | 169.7824 | 169.7824 | 169.7824 | 169.7824 | 169.7824 | 169.7824 | 169.7824 | 169.7824 | 169.7824 | 169.7824 | 169.7824 | 169.7824 | 169.7824 | 158.2465 | 5.938 | 7.167 | 5.938 | 5.938 | 5.0524 | 4.2598 | 4.3559 | 4.3761 | 4.3628 | 4.3805 | 4.4013 | 4.4092 | 4.4112 | 4.4249 | 4.4304 | 4.4592 | 4.4697 | 4.4923 | 4.4963 | 4.507 | 4.5179 | 4.5452 | 4.5482 | 4.5482 | 4.5479 | 4.5479 | 242.5665 | 242.5665 | 242.5665 | 242.5665 | 191.8951 | 165.0928 | 168.5631 | 169.1612 | 168.473 | 169.1018 | 169.8393 | 170.1166 | 170.1895 | 170.6734 | 170.8658 | 171.8841 | 172.2573 | 173.072 | 173.2189 | 173.6158 | 174.5997 | 175.6153 | 175.7211 | 175.7223 | 175.7118 | 175.7118 | 40.85 | 672 | 0.34 | 0.39542 | 0 | 0 | 0 | 0 | 0 | 0 | 0 | 0 | 0 | 0 | 0 | 0 | 0 | 0 | 0 | 0 | 0 | 0 | 0 | 0 | 0 | 0 | 0 | 0 | 0 | 0 | 0 | 0 | 0 | 0 | 0 | 0 | 0 | 0 | 0 | 0 | 0 | 0 | 0 | 0 | 0 | 0 | 0 | 0 | 0 | 0 | 0 | 0 | 0 | 0 | 2045 | 0.34 | [5 empty] | 672 | 0.28274 | 0.34 | 0.34 | 0.34 | 0.34 | 0.34 | 0.34 | 0.34 | 0.34 | 0.34 | 0.34 | 0.34 | 0.34 | 0.34 | 0.34 | 0.34 | 0.34 | 0.34 | 0.34 | 0.34 | 0.34 | 0.34 | 0.34 | 0.34 | 0.34 | 0.34
22 | Котельная 47 | 3.1646 | 3.1646 | 3.1646 | 3.1646 | 3.1646 | 3.1646 | 0.28274 | 3.9216 | 3.9216 | 3.9216 | 3.9216 | 3.9216 | 3.9216 | 3.9216 | 3.9216 | 3.9216 | 3.9216 | 3.9216 | 3.9216 | 3.9216 | 3.9216 | 3.9216 | 3.9216 | 3.9216 | 3.9216 | 3.9216 | 3.9216 | 3.9216 | 3.9216 | 3.9216 | 3.9216 | 3.9216 | 7.7519 | 173.0595 | 173.0595 | 173.0595 | 173.0595 | 173.0595 | 173.0595 | 173.0595 | 173.0595 | 173.0595 | 173.0595 | 173.0595 | 173.0595 | 173.0595 | 173.0595 | 173.0595 | 173.0595 | 173.0595 | 173.0595 | 173.0595 | 173.0595 | 173.0595 | 173.0595 | 173.0595 | 173.0595 | 173.0595 | 159.6057 | 5.5239 | 98.0678 | 5.5239 | 5.5239 | 4.7001 | 3.9628 | 4.0521 | 4.071 | 4.0585 | 4.075 | 4.0944 | 4.1017 | 4.1036 | 4.1163 | 4.1214 | 4.1482 | 4.158 | 4.179 | 4.1827 | 4.1927 | 4.2028 | 4.2282 | 4.231 | 4.231 | 4.2307 | 4.2307 | 107.7875 | 107.7875 | 107.7875 | 107.7875 | 85.271 | 73.3611 | 74.9032 | 75.1689 | 74.8631 | 75.1425 | 75.4703 | 75.5935 | 75.6259 | 75.8409 | 75.9264 | 76.3789 | 76.5447 | 76.9068 | 76.972 | 77.1484 | 77.5856 | 78.0369 | 78.0839 | 78.0844 | 78.0798 | 78.0798 | 19.513 | 316 | 0.255 | 0.29657 | 0 | 0 | 0 | 0 | 0 | 0 | 0 | 0 | 0 | 0 | 0 | 0 | 0 | 0 | 0 | 0 | 0 | 0 | 0 | 0 | 0 | 0 | 0 | 0 | 0 | 0 | 0 | 0 | 0 | 0 | 0 | 0 | 0 | 0 | 0 | 0 | 0 | 0 | 0 | 0 | 0 | 0 | 0 | 0 | 0 | 0 | 0 | 0 | 0 | 0 | 2045 | 0.129 | [5 empty] | 316 | 0.28274 | 0.255 | 0.255 | 0.255 | 0.255 | 0.255 | 0.255 | 0.255 | 0.255 | 0.255 | 0.255 | 0.255 | 0.255 | 0.255 | 0.255 | 0.255 | 0.255 | 0.255 | 0.255 | 0.255 | 0.255 | 0.255 | 0.255 | 0.255 | 0.255 | 0.129
23 | Котельная 42 | 2.381 | 2.381 | 2.381 | 2.381 | 2.381 | 2.381 | 0.28274 | 3.9216 | 3.9216 | 3.9216 | 3.9216 | 3.9216 | 3.9216 | 3.9216 | 3.9216 | 3.9216 | 3.9216 | 3.9216 | 3.9216 | 3.9216 | 3.9216 | 3.9216 | 3.9216 | 3.9216 | 3.9216 | 3.9216 | 3.9216 | 3.9216 | 3.9216 | 3.9216 | 3.9216 | 3.9216 | 5.814 | 169.7659 | 169.7659 | 169.7659 | 169.7659 | 169.7659 | 169.7659 | 169.7659 | 169.7659 | 169.7659 | 169.7659 | 169.7659 | 169.7659 | 169.7659 | 169.7659 | 169.7659 | 169.7659 | 169.7659 | 169.7659 | 169.7659 | 169.7659 | 169.7659 | 169.7659 | 169.7659 | 169.7659 | 169.7659 | 156.5173 | 11.2886 | 58.0422 | 11.2886 | 11.2886 | 9.605 | 8.0983 | 8.2809 | 8.3194 | 8.294 | 8.3277 | 8.3673 | 8.3822 | 8.3861 | 8.4122 | 8.4225 | 8.4773 | 8.4972 | 8.5403 | 8.5478 | 8.5682 | 8.5888 | 8.6408 | 8.6464 | 8.6465 | 8.6459 | 8.6459 | 292.77 | 292.77 | 292.77 | 292.77 | 231.6112 | 199.2617 | 203.4503 | 204.1721 | 203.3414 | 204.1004 | 204.9906 | 205.3253 | 205.4132 | 205.9973 | 206.2295 | 207.4586 | 207.909 | 208.8924 | 209.0696 | 209.5487 | 210.7362 | 211.9621 | 212.0897 | 212.0912 | 212.0785 | 212.0785 | 25.935 | 420 | 0.255 | 0.29657 | 0 | 0 | 0 | 0 | 0 | 0 | 0 | 0 | 0 | 0 | 0 | 0 | 0 | 0 | 0 | 0 | 0 | 0 | 0 | 0 | 0 | 0 | 0 | 0 | 0 | 0 | 0 | 0 | 0 | 0 | 0 | 0 | 0 | 0 | 0 | 0 | 0 | 0 | 0 | 0 | 0 | 0 | 0 | 0 | 0 | 0 | 0 | 0 | 0 | 0 | 2045 | 0.172 | [5 empty] | 420 | 0.28274 | 0.255 | 0.255 | 0.255 | 0.255 | 0.255 | 0.255 | 0.255 | 0.255 | 0.255 | 0.255 | 0.255 | 0.255 | 0.255 | 0.255 | 0.255 | 0.255 | 0.255 | 0.255 | 0.255 | 0.255 | 0.255 | 0.255 | 0.255 | 0.255 | 0.172
24 | Котельная 16 | 0.28274 | 0.28274 | 0.28274 | 0.28274 | 0.28274 | 0.28274 | 0.28274 | 0.16129 | 0.16129 | 0.16129 | 0.16129 | 0.16129 | 0.16129 | 0.16129 | 0.16129 | 0.16129 | 0.16129 | 0.16129 | 0.16129 | 0.16129 | 0.16129 | 0.16129 | 0.16129 | 0.16129 | 0.16129 | 0.16129 | 0.16129 | 0.16129 | 0.16129 | 0.16129 | 0.16129 | 0.16129 | 0.16129 | 167.7251 | 167.7251 | 167.7251 | 167.7251 | 167.7251 | 167.7251 | 167.7251 | 167.7251 | 167.7251 | 167.7251 | 167.7251 | 167.7251 | 167.7251 | 167.7251 | 167.7251 | 167.7251 | 167.7251 | 167.7251 | 167.7251 | 167.7251 | 167.7251 | 167.7251 | 167.7251 | 167.7251 | 167.7251 | 156.4718 | 2.9797 | 4.1052 | 2.9797 | 2.9797 | 2.6487 | 2.1213 | 2.1691 | 2.1792 | 2.1725 | 2.1814 | 2.1917 | 2.1956 | 2.1967 | 2.3045 | 2.1607 | 2.1748 | 2.1799 | 2.1909 | 2.1928 | 2.1981 | 2.2034 | 2.2167 | 2.2181 | 2.2182 | 2.218 | 2.218 | 1913.5962 | 1913.5962 | 1913.5962 | 1913.5962 | 1513.8516 | 1292.4557 | 1319.6237 | 1324.3056 | 1318.9176 | 1323.8402 | 1329.6144 | 1331.7854 | 1332.3556 | 1336.1442 | 1310.0675 | 1317.8751 | 1320.7362 | 1326.9833 | 1328.1092 | 1331.1528 | 1338.6959 | 1346.4834 | 1347.2941 | 1347.3036 | 1347.223 | 1347.223 | 642.2112 | 6457 | 6.2 | 7.2106 | 0 | 0 | 0 | 13.1183 | 0 | 0 | 0 | 0 | 0 | 0 | 0 | 0 | 321.1015 | 0 | 0 | 0 | 0 | 0 | 0 | 0 | 0 | 0 | 0 | 0 | 0 | 0 | 0 | 0 | 27.4905 | 0 | 0 | 0 | 0 | 0 | 0 | 0 | 0 | 196.7555 | 0 | 0 | 0 | 0 | 0 | 0 | 0 | 0 | 0 | 0 | 0 | 0 | 2045 | 6.2 | [5 empty] | 6457 | 0.28274 | 6.2 | 6.2 | 6.2 | 6.2 | 6.2 | 6.2 | 6.2 | 6.2 | 6.2 | 6.2 | 6.2 | 6.2 | 6.2 | 6.2 | 6.2 | 6.2 | 6.2 | 6.2 | 6.2 | 6.2 | 6.2 | 6.2 | 6.2 | 6.2 | 6.2
25 | Котельная 25 | 0.334 | 0.334 | 0.334 | 0.334 | 0.334 | 0.334 | 0.28274 | 0.27778 | 0.27778 | 0.27778 | 0.27778 | 0.27778 | 0.27778 | 1.6667 | 0 | 0 | 0 | 0 | 0 | 0 | 0 | 0 | 0 | 0 | 0 | 0 | 0 | 0 | 0 | 0 | 0 | 0 | 0 | 188.983 | 188.983 | 188.983 | 188.983 | 188.983 | 188.983 | 158.6904 | 158.6904 | 158.6904 | 158.6904 | 158.6904 | 158.6904 | 158.6904 | 158.6904 | 158.6904 | 158.6904 | 158.6904 | 158.6904 | 158.6904 | 158.6904 | 158.6904 | 158.6904 | 158.6904 | 158.6904 | 158.6904 | 158.6904 | 5.9839 | 1.3611 | 5.9839 | 5.9839 | 5.0915 | 4.2928 | 4.3896 | 4.41 | 4.3965 | 4.4144 | 4.4354 | 4.4433 | 4.4454 | 4.4592 | 4.4646 | 4.4937 | 4.5043 | 4.5271 | 4.5311 | 4.5419 | 4.5528 | 4.5803 | 4.5833 | 4.5834 | 4.5831 | 4.5831 | 1505.3237 | 1505.3237 | 1505.3237 | 1505.3237 | 1190.866 | 1024.5362 | 1046.0723 | 1049.7837 | 1045.5126 | 1049.4148 | 1053.992 | 1055.713 | 1056.165 | 1059.1682 | 1060.3622 | 1066.6816 | 1068.9973 | 1074.0537 | 1074.965 | 1077.4285 | 1083.5338 | 1089.837 | 1090.4932 | 1090.5008 | 1090.4356 | 1090.4356 | 251.562 | 2994 | 3.6 | 4.1868 | 0 | 0 | 0 | 0 | 0 | 0 | 0 | 0 | 0 | 0 | 0 | 0 | 0 | 0 | 0 | 0 | 0 | 0 | 0 | 0 | 123.2631 | 0 | 0 | 0 | 0 | 0 | 0 | 0 | 0 | 0 | 0 | 0 | 0 | 0 | 0 | 0 | 0 | 0 | 0 | 0 | 0 | 0 | 0 | 0 | 0 | 0 | 0 | 0 | 0 | 0 | 2026 | 0.6 | [5 empty] | 2994 | 0.28274 | 3.6 | 3.6 | 3.6 | 3.6 | 3.6 | 0.6 | 0.6 | 0.6 | 0.6 | 0.6 | 0.6 | 0.6 | 0.6 | 0.6 | 0.6 | 0.6 | 0.6 | 0.6 | 0.6 | 0.6 | 0.6 | 0.6 | 0.6 | 0.6 | 0.6
26 | Котельная 33 | 0.28274 | 0.28274 | 0.28274 | 0.28274 | 0.28274 | 0.28274 | 0.22935 | 0.15504 | 0.15504 | 0.15504 | 0.15504 | 0.15504 | 0.38037 | 0 | 0 | 0 | 0 | 0 | 0 | 0 | 0 | 0 | 0 | 0 | 0 | 0 | 0 | 0 | 0 | 0 | 0 | 0 | 0 | 169.9864 | 169.9864 | 169.9864 | 169.9864 | 169.9864 | 156.7273 | 156.7273 | 156.7273 | 156.7273 | 156.7273 | 156.7273 | 156.7273 | 156.7273 | 156.7273 | 156.7273 | 156.7273 | 156.7273 | 156.7273 | 156.7273 | 156.7273 | 156.7273 | 156.7273 | 156.7273 | 156.7273 | 156.7273 | 156.7273 | 2.5362 | 4.0005 | 2.5362 | 2.5362 | 2.1579 | 2.426 | 1.4158 | 1.4224 | 1.4181 | 1.4238 | 1.4306 | 1.4331 | 1.4338 | 1.4383 | 1.44 | 1.4494 | 1.4528 | 1.4602 | 1.4615 | 1.4649 | 1.4685 | 1.4773 | 1.4783 | 1.4783 | 1.4782 | 1.4782 | 2636.4125 | 2636.4125 | 2636.4125 | 2636.4125 | 2085.6737 | 1794.3649 | 1394.2384 | 1399.185 | 1393.4924 | 1398.6934 | 1404.794 | 1407.0878 | 1407.6903 | 1411.693 | 1413.2843 | 1421.707 | 1424.7935 | 1431.5328 | 1432.7474 | 1436.0308 | 1444.1682 | 1452.5693 | 1453.4439 | 1453.4541 | 1453.3671 | 1453.3671 | 1039.527 | 10306 | 6.45 | 7.5014 | 0 | 0 | 0 | 0 | 565.1406 | 0 | 0 | 0 | 0 | 0 | 0 | 0 | 0 | 0 | 0 | 0 | 0 | 0 | 0 | 0 | 0 | 342.4618 | 0 | 0 | 0 | 0 | 0 | 0 | 0 | 259.912 | 0 | 0 | 0 | 0 | 0 | 0 | 0 | 0 | 0 | 0 | 0 | 0 | 0 | 0 | 0 | 0 | 14.016 | 0 | 0 | 0 | 2025 | 2.629 | [5 empty] | 8360 | 0.22935 | 6.45 | 6.45 | 6.45 | 6.45 | 2.629 | 2.629 | 2.629 | 2.629 | 2.629 | 2.629 | 2.629 | 2.629 | 2.629 | 2.629 | 2.629 | 2.629 | 2.629 | 2.629 | 2.629 | 2.629 | 2.629 | 2.629 | 2.629 | 2.629 | 2.629
27 | Котельная 37 | 0.32626 | 0.32626 | 0.32626 | 0.32626 | 0.32626 | 0.32626 | 0.20968 | 0.3876 | 0.3876 | 0.3876 | 0.3876 | 1.1765 | 0 | 0 | 0 | 0 | 0 | 0 | 0 | 0 | 0 | 0 | 0 | 0 | 0 | 0 | 0 | 0 | 0 | 0 | 0 | 0 | 0 | 177.8413 | 177.8413 | 177.8413 | 177.8413 | 158.3918 | 158.3918 | 158.3918 | 158.3918 | 158.3918 | 158.3918 | 158.3918 | 158.3918 | 158.3918 | 158.3918 | 158.3918 | 158.3918 | 158.3918 | 158.3918 | 158.3918 | 158.3918 | 158.3918 | 158.3918 | 158.3918 | 158.3918 | 158.3918 | 158.3918 | 1.1861 | 0.073534 | 1.1861 | 1.1861 | 1.589 | 0.50899 | 0.52047 | 0.52289 | 0.52129 | 0.52341 | 0.5259 | 0.52683 | 0.52708 | 0.52872 | 0.52937 | 0.53281 | 0.53406 | 0.53677 | 0.53724 | 0.53852 | 0.53982 | 0.54341 | 0.54344 | 0.54344 | 0.54341 | 0.54341 | 342.4062 | 342.4062 | 342.4062 | 342.4062 | 270.8785 | 139.4005 | 142.3308 | 142.8358 | 142.2546 | 142.7856 | 143.4084 | 143.6425 | 143.704 | 144.1126 | 144.2751 | 145.1349 | 145.45 | 146.138 | 146.262 | 146.5972 | 147.4279 | 148.2855 | 148.3748 | 148.3758 | 148.3669 | 148.3669 | 288.677 | 3065 | 2.58 | 3.0005 | 0 | 0 | 0 | 123.4102 | 0 | 0 | 0 | 0 | 0 | 0 | 0 | 0 | 0 | 0 | 0 | 0 | 0 | 0 | 0 | 0 | -31.7343 | 0 | 0 | 0 | 0 | 0 | 0 | 0 | 105.33 | 0 | 0 | 0 | 0 | 0 | 0 | 0 | 0 | 0 | 0 | 0 | 0 | 0 | 0 | 0 | 0 | 29.904 | 0 | 0 | 0 | 0 | 2024 | 0.85 | [5 empty] | 2273 | 0.20968 | 2.58 | 2.58 | 2.58 | 0.85 | 0.85 | 0.85 | 0.85 | 0.85 | 0.85 | 0.85 | 0.85 | 0.85 | 0.85 | 0.85 | 0.85 | 0.85 | 0.85 | 0.85 | 0.85 | 0.85 | 0.85 | 0.85 | 0.85 | 0.85 | 0.85
28 | Котельная 22 | 0.28274 | 0.28274 | 0.28274 | 0.28274 | 0.28274 | 0.28274 | 0.20778 | 0.14122 | 0.14122 | 0.14122 | 0.14122 | 0.14122 | 0.14122 | 0.14122 | 0.14122 | 0.14122 | 0.14122 | 0.14122 | 0.14122 | 0.14122 | 0.14122 | 0.14122 | 0.14122 | 0.14122 | 0.14122 | 0.14122 | 0.14122 | 0.14122 | 0.14122 | 0.14122 | 0.14122 | 0.14122 | 0.23256 | 169.6471 | 169.6471 | 169.6471 | 169.6471 | 169.6471 | 169.6471 | 169.6471 | 169.6471 | 169.6471 | 169.6471 | 169.6471 | 169.6471 | 169.6471 | 169.6471 | 169.6471 | 169.6471 | 169.6471 | 169.6471 | 169.6471 | 169.6471 | 169.6471 | 169.6471 | 169.6471 | 169.6471 | 169.6471 | 169.6471 | 5.5996 | 5.3854 | 5.5996 | 5.5996 | 7.7863 | 3.2817 | 3.3557 | 3.3713 | 3.361 | 3.3747 | 3.3907 | 3.3967 | 3.3983 | 3.4089 | 3.4131 | 3.4353 | 3.4434 | 3.4608 | 3.4638 | 3.4721 | 3.4805 | 3.5015 | 3.5038 | 3.5038 | 3.5036 | 3.5036 | 4158.6714 | 4158.6714 | 4158.6714 | 4158.6714 | 3289.9371 | 2312.2863 | 2360.8915 | 2369.2677 | 2359.6283 | 2368.4352 | 2378.7655 | 2382.6497 | 2383.6698 | 2390.4477 | 2393.1423 | 2407.4047 | 2412.6311 | 2424.0429 | 2426.0996 | 2431.6594 | 2445.4387 | 2459.6643 | 2461.1453 | 2461.1626 | 2461.0153 | 2461.0153 | 742.677 | 6714 | 12.9023 | 15.0054 | 0 | 0 | 0 | 915.9469 | 0 | 0 | 0 | 0 | 0 | 0 | 0 | 0 | 0 | 0 | 0 | 0 | 0 | 0 | 0 | 0 | 0 | 0 | 0 | 0 | 0 | 0 | 0 | 0 | 288.231 | 0 | 0 | 0 | 0 | 0 | 0 | 0 | 0 | 0 | 0 | 0 | 0 | 0 | 0 | 0 | 0 | 0 | 0 | 0 | 0 | 0 | 2045 | 4.3 | [5 empty] | 4934 | 0.20778 | 12.9023 | 12.9023 | 12.9023 | 12.9023 | 12.9023 | 12.9023 | 12.9023 | 12.9023 | 12.9023 | 12.9023 | 12.9023 | 12.9023 | 12.9023 | 12.9023 | 12.9023 | 12.9023 | 12.9023 | 12.9023 | 12.9023 | 12.9023 | 12.9023 | 12.9023 | 12.9023 | 12.9023 | 4.3
29 | Котельная 29 | 2.9412 | 2.9412 | 2.9412 | 2.9412 | 2.9412 | 2.9412 | 0.28274 | 5.8824 | 5.8824 | 5.8824 | 5.8824 | 5.8824 | 5.8824 | 5.8824 | 5.8824 | 5.8824 | 5.8824 | 5.8824 | 5.8824 | 5.8824 | 5.8824 | 5.8824 | 5.8824 | 5.8824 | 5.8824 | 5.8824 | 5.8824 | 5.8824 | 5.8824 | 5.8824 | 5.8824 | 5.8824 | 5.8824 | 167.1112 | 167.1112 | 167.1112 | 167.1112 | 167.1112 | 167.1112 | 167.1112 | 167.1112 | 167.1112 | 167.1112 | 167.1112 | 167.1112 | 167.1112 | 167.1112 | 167.1112 | 167.1112 | 167.1112 | 167.1112 | 167.1112 | 167.1112 | 167.1112 | 167.1112 | 167.1112 | 167.1112 | 167.1112 | 157.4939 | 1.1949 | 221.7685 | 1.1949 | 1.1949 | 1.0167 | 0.85721 | 0.87654 | 0.88062 | 0.87792 | 0.8815 | 0.88569 | 0.88726 | 0.88768 | 0.89043 | 0.89153 | 0.89733 | 0.89944 | 0.90399 | 0.90479 | 0.90695 | 0.90913 | 0.91463 | 0.91523 | 0.91524 | 0.91518 | 0.91518 | 21.2275 | 21.2275 | 21.2275 | 21.2275 | 16.7931 | 14.4476 | 14.7513 | 14.8036 | 14.7434 | 14.7984 | 14.863 | 14.8873 | 14.8936 | 14.936 | 14.9528 | 15.0419 | 15.0746 | 15.1459 | 15.1587 | 15.1935 | 15.2796 | 15.3685 | 15.3777 | 15.3778 | 15.3769 | 15.3769 | 17.765 | 340 | 0.17 | 0.19771 | 0 | 0 | 0 | 0 | 0 | 0 | 0 | 0 | 0 | 0 | 0 | 0 | 0 | 0 | 0 | 0 | 0 | 0 | 0 | 0 | 0 | 0 | 0 | 0 | 0 | 0 | 0 | 0 | 0 | 0 | 0 | 0 | 0 | 0 | 0 | 0 | 0 | 0 | 0 | 0 | 0 | 0 | 0 | 0 | 0 | 0 | 0 | 0 | 0 | 0 | 2045 | 0.17 | [5 empty] | 340 | 0.28274 | 0.17 | 0.17 | 0.17 | 0.17 | 0.17 | 0.17 | 0.17 | 0.17 | 0.17 | 0.17 | 0.17 | 0.17 | 0.17 | 0.17 | 0.17 | 0.17 | 0.17 | 0.17 | 0.17 | 0.17 | 0.17 | 0.17 | 0.17 | 0.17 | 0.17
30 | Котельная 31 | 0.28274 | 0.28274 | 0.28274 | 0.28274 | 0.28274 | 0.28274 | 0.28274 | 0.61523 | 0.61523 | 0.61523 | 0.61523 | 0.4 | 0 | 0 | 0 | 0 | 0 | 0 | 0 | 0 | 0 | 0 | 0 | 0 | 0 | 0 | 0 | 0 | 0 | 0 | 0 | 0 | 0 | 169.6992 | 169.6992 | 169.6992 | 169.6992 | 156.4736 | 156.4736 | 156.4736 | 156.4736 | 156.4736 | 156.4736 | 156.4736 | 156.4736 | 156.4736 | 156.4736 | 156.4736 | 156.4736 | 156.4736 | 156.4736 | 156.4736 | 156.4736 | 156.4736 | 156.4736 | 156.4736 | 156.4736 | 156.4736 | 156.4736 | 4.5031 | 2.519 | 4.5031 | 4.5031 | 4.056 | 2.9397 | 3.006 | 3.02 | 2.9287 | 2.9406 | 2.9546 | 2.9599 | 2.9613 | 2.9704 | 2.9741 | 2.9935 | 3.0005 | 3.0157 | 3.0183 | 3.0255 | 3.0328 | 3.0512 | 3.0532 | 3.0532 | 3.053 | 3.053 | 3999.5878 | 3999.5878 | 3999.5878 | 3999.5878 | 3164.0856 | 2477.1392 | 2529.2096 | 2538.183 | 2458.979 | 2468.1568 | 2478.922 | 2482.9697 | 2484.0328 | 2491.0961 | 2493.9041 | 2508.767 | 2514.2134 | 2526.1057 | 2528.2491 | 2534.043 | 2548.4024 | 2563.227 | 2564.7703 | 2564.7884 | 2564.6349 | 2564.6349 | 888.18 | 7566 | 1.6254 | 1.8903 | 0 | 0 | 0 | 341.9066 | 0 | 136.3775 | 292.8392 | 0 | 0 | 0 | 0 | 0 | 0 | 0 | 0 | 0 | 0 | 0 | 0 | 0 | 0 | 0 | 0 | 0 | 0 | 0 | 0 | 0 | 49.146 | 0 | 0 | 0 | 0 | 0 | 0 | 0 | 0 | 0 | 0 | 0 | 0 | 0 | 0 | 0 | 0 | 0 | 0 | 0 | 0 | 0 | 2024 | 2.5 | [5 empty] | 7566 | 0.28274 | 1.6254 | 1.6254 | 1.6254 | 2.5 | 2.5 | 2.5 | 2.5 | 2.5 | 2.5 | 2.5 | 2.5 | 2.5 | 2.5 | 2.5 | 2.5 | 2.5 | 2.5 | 2.5 | 2.5 | 2.5 | 2.5 | 2.5 | 2.5 | 2.5 | 2.5
31 | Котельная 34 | 0.28274 | 0.28274 | 0.28274 | 0.28274 | 0.28274 | 0.28274 | 0.18822 | 0.14122 | 0.14122 | 0.14122 | 0.14122 | 0.14122 | 0.14122 | 0.14122 | 0.14122 | 0.14122 | 0.14122 | 0.14122 | 0.14122 | 0.14122 | 0.14122 | 0.14122 | 0.14122 | 0.14122 | 0.14122 | 0.14122 | 0.14122 | 0.14122 | 0.14122 | 0.14122 | 0.14122 | 0.14122 | 0.14122 | 174.5271 | 174.5271 | 174.5271 | 174.5271 | 174.5271 | 174.5271 | 174.5271 | 174.5271 | 174.5271 | 174.5271 | 174.5271 | 174.5271 | 174.5271 | 174.5271 | 174.5271 | 174.5271 | 174.5271 | 174.5271 | 174.5271 | 174.5271 | 174.5271 | 174.5271 | 174.5271 | 174.5271 | 174.5271 | 162.4805 | 5.3137 | 0.013849 | 5.3137 | 5.3137 | 4.5213 | 5.2708 | 3.5136 | 3.5299 | 3.5191 | 3.5334 | 3.5502 | 3.5565 | 3.5582 | 3.5692 | 3.5736 | 3.5969 | 3.6053 | 3.6236 | 3.6268 | 3.6354 | 3.6442 | 3.6662 | 3.6686 | 3.6687 | 3.6684 | 3.6684 | 3939.7182 | 3939.7182 | 3939.7182 | 3939.7182 | 3116.7226 | 2681.4059 | 2467.7727 | 2476.5281 | 2466.4523 | 2475.6579 | 2486.4559 | 2490.5159 | 2491.5822 | 2498.667 | 2501.4836 | 2516.3916 | 2521.8546 | 2533.783 | 2535.9329 | 2541.7444 | 2556.1474 | 2571.0171 | 2572.5651 | 2572.5833 | 2572.4293 | 2572.4293 | 741.421 | 7670 | 16.77 | 19.5035 | 0 | 0 | 0 | 0 | 348.4946 | 0 | 0 | 0 | 0 | 0 | 0 | 0 | 0 | 0 | 0 | 0 | 0 | 0 | 0 | 0 | 0 | 67.3799 | 0 | 0 | 0 | 0 | 0 | 0 | 0 | 205.2 | 0 | 0 | 0 | 0 | 0 | 0 | 0 | 0 | 0 | 0 | 0 | 0 | 0 | 0 | 0 | 0 | 106.051 | 0 | 0 | 0 | 2045 | 16.87 | [5 empty] | 5106 | 0.18822 | 16.77 | 16.77 | 16.77 | 16.77 | 16.77 | 16.77 | 16.77 | 16.77 | 16.77 | 16.77 | 16.77 | 16.77 | 16.77 | 16.77 | 16.77 | 16.77 | 16.77 | 16.77 | 16.77 | 16.77 | 16.77 | 16.77 | 16.77 | 16.77 | 16.87
32 | Котельная 28 | 1.2019 | 1.2019 | 1.2019 | 1.2019 | 1.2019 | 1.2019 | 0.28274 | 2.907 | 2.907 | 2.907 | 2.907 | 2.907 | 2.907 | 2.907 | 2.907 | 2.907 | 2.907 | 2.907 | 2.907 | 2.907 | 2.907 | 2.907 | 2.907 | 2.907 | 2.907 | 2.907 | 2.907 | 2.907 | 2.907 | 2.907 | 2.907 | 2.907 | 7.7519 | 169.3574 | 169.3574 | 169.3574 | 169.3574 | 169.3574 | 169.3574 | 169.3574 | 169.3574 | 169.3574 | 169.3574 | 169.3574 | 169.3574 | 169.3574 | 169.3574 | 169.3574 | 169.3574 | 169.3574 | 169.3574 | 169.3574 | 169.3574 | 169.3574 | 169.3574 | 169.3574 | 169.3574 | 169.3574 | 156.182 | 3.2961 | 22.911 | 3.2961 | 3.2961 | 2.8046 | 2.3646 | 2.4179 | 2.4292 | 2.4217 | 2.4316 | 2.4432 | 2.4475 | 2.4486 | 2.4562 | 2.4593 | 2.4753 | 2.4811 | 2.4937 | 2.4959 | 2.5018 | 2.5078 | 2.523 | 2.5247 | 2.5247 | 2.5245 | 2.5245 | 156.118 | 156.118 | 156.118 | 156.118 | 123.5054 | 106.2552 | 108.4888 | 108.8737 | 108.4307 | 108.8354 | 109.3101 | 109.4886 | 109.5355 | 109.8469 | 109.9708 | 110.6261 | 110.8663 | 111.3907 | 111.4852 | 111.7407 | 112.3739 | 113.0276 | 113.0957 | 113.0965 | 113.0897 | 113.0897 | 47.364 | 832 | 0.344 | 0.40007 | 0 | 0 | 0 | 0 | 0 | 0 | 0 | 0 | 0 | 0 | 0 | 0 | 0 | 0 | 0 | 0 | 0 | 0 | 0 | 0 | 0 | 0 | 0 | 0 | 0 | 0 | 0 | 0 | 0 | 0 | 0 | 0 | 0 | 0 | 0 | 0 | 0 | 0 | 0 | 0 | 0 | 0 | 0 | 0 | 0 | 0 | 0 | 0 | 0 | 0 | 2045 | 0.129 | [5 empty] | 832 | 0.28274 | 0.344 | 0.344 | 0.344 | 0.344 | 0.344 | 0.344 | 0.344 | 0.344 | 0.344 | 0.344 | 0.344 | 0.344 | 0.344 | 0.344 | 0.344 | 0.344 | 0.344 | 0.344 | 0.344 | 0.344 | 0.344 | 0.344 | 0.344 | 0.344 | 0.129
33 | Котельная 27 | 0.28274 | 0.28274 | 0.28274 | 0.28274 | 0.28274 | 0.28274 | 0.28274 | 0.15873 | 0.15873 | 0.15873 | 0.15873 | 0.2381 | 0 | 0 | 0 | 0 | 0 | 0 | 0 | 0 | 0 | 0 | 0 | 0 | 0 | 0 | 0 | 0 | 0 | 0 | 0 | 0 | 0 | 162.4696 | 162.4696 | 162.4696 | 162.4696 | 156.0599 | 156.0599 | 156.0599 | 156.0599 | 156.0599 | 156.0599 | 156.0599 | 156.0599 | 156.0599 | 156.0599 | 156.0599 | 156.0599 | 156.0599 | 156.0599 | 156.0599 | 156.0599 | 156.0599 | 156.0599 | 156.0599 | 156.0599 | 156.0599 | 156.0599 | 2.234 | 0.96022 | 2.234 | 2.234 | 1.9097 | 1.4449 | 1.4775 | 1.4843 | 1.4798 | 1.4858 | 1.4827 | 1.4854 | 1.486 | 1.4907 | 1.4925 | 1.5022 | 1.5057 | 1.5134 | 1.5147 | 1.5183 | 1.522 | 1.5312 | 1.5322 | 1.5322 | 1.5321 | 1.5321 | 2237.3378 | 2237.3378 | 2237.3378 | 2237.3378 | 1769.9645 | 1372.8422 | 1401.6998 | 1406.6729 | 1400.9498 | 1406.1787 | 1402.6918 | 1404.9822 | 1405.5838 | 1409.5805 | 1411.1695 | 1419.5796 | 1422.6614 | 1429.3906 | 1430.6035 | 1433.8819 | 1442.0071 | 1450.3956 | 1451.2689 | 1451.2791 | 1451.1923 | 1451.1923 | 1001.486 | 10102 | 6.3 | 7.3269 | 0 | 0 | 0 | 350.0632 | 0 | 0 | 0 | 0 | 257.362 | 176.4784 | 0 | 0 | 0 | 0 | 0 | 0 | 0 | 0 | 0 | 0 | 0 | 0 | 0 | 0 | 0 | 0 | 0 | 0 | 4.644 | 0 | 0 | 0 | 0 | 0 | 0 | 0 | 0 | 0 | 0 | 0 | 0 | 0 | 0 | 0 | 0 | 0 | 0 | 0 | 0 | 0 | 2024 | 4.2 | [5 empty] | 10102 | 0.28274 | 6.3 | 6.3 | 6.3 | 4.2 | 4.2 | 4.2 | 4.2 | 4.2 | 4.2 | 4.2 | 4.2 | 4.2 | 4.2 | 4.2 | 4.2 | 4.2 | 4.2 | 4.2 | 4.2 | 4.2 | 4.2 | 4.2 | 4.2 | 4.2 | 4.2
34 | Котельная 46 | 1.1111 | 1.1111 | 1.1111 | 1.1111 | 1.1111 | 1.1111 | 0.28274 | 1.9775 | 1.9775 | 1.9775 | 1.9775 | 1.9775 | 1.9775 | 1.9775 | 1.9775 | 1.9775 | 1.9775 | 1.9775 | 1.9775 | 1.9775 | 1.9775 | 1.9775 | 1.9775 | 1.9775 | 1.9775 | 1.9775 | 1.9775 | 1.9775 | 1.9775 | 1.9775 | 1.9775 | 1.9775 | 3.3333 | 170.8019 | 170.8019 | 170.8019 | 170.8019 | 170.8019 | 170.8019 | 170.8019 | 170.8019 | 170.8019 | 170.8019 | 170.8019 | 170.8019 | 170.8019 | 170.8019 | 170.8019 | 170.8019 | 170.8019 | 170.8019 | 170.8019 | 170.8019 | 170.8019 | 170.8019 | 170.8019 | 170.8019 | 170.8019 | #VALUE! | 13.8726 | 202.4066 | 13.8726 | 13.8726 | 11.8037 | 9.9521 | 10.1765 | 10.2238 | 10.1925 | 10.234 | 10.2827 | 10.301 | 10.3058 | 10.3378 | 10.3505 | 10.4179 | 10.4423 | 10.4952 | 10.5044 | 10.5295 | 10.5549 | 10.6187 | 10.6257 | 10.6257 | 10.6251 | 10.6251 | 498.166 | 498.166 | 498.166 | 498.166 | 394.1006 | 339.0561 | 346.1832 | 347.4114 | 345.9979 | 347.2893 | 348.8041 | 349.3736 | 349.5232 | 350.5171 | 350.9122 | 353.0035 | 353.7699 | 355.4432 | 355.7448 | 356.56 | 358.5805 | 360.6665 | 360.8836 | 360.8862 | 360.8646 | 360.8646 | 35.91 | 900 | 0.50568 | 0.58811 | 0 | 0 | 0 | 0 | 0 | 0 | 0 | 0 | 0 | 0 | 0 | 0 | 0 | 0 | 0 | 0 | 0 | 0 | 0 | 0 | 0 | 0 | 0 | 0 | 0 | 0 | 0 | 0 | 0 | 0 | 0 | 0 | 0 | 0 | 0 | 0 | 0 | 0 | 0 | 0 | 0 | 0 | 0 | 0 | 0 | 0 | 0 | 0 | 0 | 0 | 2045 | 0.3 | [5 empty] | 900 | 0.28274 | 0.50568 | 0.50568 | 0.50568 | 0.50568 | 0.50568 | 0.50568 | 0.50568 | 0.50568 | 0.50568 | 0.50568 | 0.50568 | 0.50568 | 0.50568 | 0.50568 | 0.50568 | 0.50568 | 0.50568 | 0.50568 | 0.50568 | 0.50568 | 0.50568 | 0.50568 | 0.50568 | 0.50568 | 0.3
35 | Котельная 45 | 0.7764 | 0.7764 | 0.7764 | 0.7764 | 0.7764 | 0.7764 | 0.28274 | 3.876 | 3.876 | 3.876 | 3.876 | 3.876 | 3.876 | 3.876 | 3.876 | 3.876 | 3.876 | 3.876 | 3.876 | 3.876 | 3.876 | 3.876 | 3.876 | 3.876 | 3.876 | 3.876 | 3.876 | 3.876 | 3.876 | 3.876 | 3.876 | 3.876 | 10 | 174.4946 | 174.4946 | 174.4946 | 174.4946 | 174.4946 | 174.4946 | 174.4946 | 174.4946 | 174.4946 | 174.4946 | 174.4946 | 174.4946 | 174.4946 | 174.4946 | 174.4946 | 174.4946 | 174.4946 | 174.4946 | 174.4946 | 174.4946 | 174.4946 | 174.4946 | 174.4946 | 174.4946 | 174.4946 | 160.5331 | 0.13301 | 41.9308 | 0.13301 | 0.13301 | 0.11318 | 0.095422 | 0.097574 | 0.098028 | 0.097728 | 0.098126 | 0.098592 | 0.098768 | 0.098814 | 0.099121 | 0.099243 | 0.099889 | 0.10012 | 0.10063 | 0.10072 | 0.10096 | 0.1012 | 0.10181 | 0.10188 | 0.10188 | 0.10188 | 0.10188 | 10.2681 | 10.2681 | 10.2681 | 10.2681 | 8.1231 | 6.9886 | 7.1355 | 7.1608 | 7.1317 | 7.1583 | 7.1895 | 7.2012 | 7.2043 | 7.2248 | 7.233 | 7.2761 | 7.2919 | 7.3263 | 7.3326 | 7.3494 | 7.391 | 7.434 | 7.4385 | 7.4385 | 7.4381 | 7.4381 | 77.196 | 1288 | 0.258 | 0.30005 | 0 | 0 | 0 | 0 | 0 | 0 | 0 | 0 | 0 | 0 | 0 | 0 | 0 | 0 | 0 | 0 | 0 | 0 | 0 | 0 | 0 | 0 | 0 | 0 | 0 | 0 | 0 | 0 | 0 | 0 | 0 | 0 | 0 | 0 | 0 | 0 | 0 | 0 | 0 | 0 | 0 | 0 | 0 | 0 | 0 | 0 | 0 | 0 | 0 | 0 | 2045 | 0.1 | [5 empty] | 1288 | 0.28274 | 0.258 | 0.258 | 0.258 | 0.258 | 0.258 | 0.258 | 0.258 | 0.258 | 0.258 | 0.258 | 0.258 | 0.258 | 0.258 | 0.258 | 0.258 | 0.258 | 0.258 | 0.258 | 0.258 | 0.258 | 0.258 | 0.258 | 0.258 | 0.258 | 0.1
36 | Котельная 48 | 0.58207 | 0.58207 | 0.58207 | 0.58207 | 0.58207 | 0.58207 | 0.28274 | 0.61728 | 0.61728 | 0.61728 | 0.61728 | 2.5 | 0 | 0 | 0 | 0 | 0 | 0 | 0 | 0 | 0 | 0 | 0 | 0 | 0 | 0 | 0 | 0 | 0 | 0 | 0 | 0 | 0 | 169.4146 | 169.4146 | 169.4146 | 169.4146 | 158.1573 | 158.1573 | 158.1573 | 158.1573 | 158.1573 | 158.1573 | 158.1573 | 158.1573 | 158.1573 | 158.1573 | 158.1573 | 158.1573 | 158.1573 | 158.1573 | 158.1573 | 158.1573 | 158.1573 | 158.1573 | 158.1573 | 158.1573 | 158.1573 | 158.1573 | 6.5772 | 7.9089 | 6.5772 | 6.5772 | 5.5963 | 4.7184 | 4.8248 | 4.8472 | 4.8324 | 4.8521 | 4.8751 | 4.8838 | 4.8861 | 4.9013 | 4.9073 | 4.9392 | 4.9508 | 4.9759 | 4.9803 | 4.9922 | 5.0042 | 5.0345 | 5.0378 | 5.0378 | 5.0375 | 5.0375 | 1085.1553 | 1085.1553 | 1085.1553 | 1085.1553 | 858.4696 | 738.566 | 754.0909 | 756.7664 | 753.6875 | 756.5005 | 759.8001 | 761.0407 | 761.3665 | 763.5315 | 764.3922 | 768.9477 | 770.617 | 774.2621 | 774.919 | 776.6949 | 781.0961 | 785.6399 | 786.1129 | 786.1185 | 786.0714 | 786.0714 | 164.988 | 1718 | 1.62 | 1.8841 | 0 | 0 | 0 | 0 | 0 | 0 | 0 | 0 | 0 | 0 | 0 | 0 | 0 | 0 | 0 | 0 | 0 | 0 | 0 | 0 | 0 | 0 | 0 | 0 | 0 | 0 | 0 | 0 | 0 | 0 | 0 | 0 | 0 | 0 | 0 | 0 | 0 | 0 | 0 | 0 | 0 | 0 | 0 | 0 | 0 | 0 | 0 | 0 | 0 | 0 | 2024 | 0.4 | [5 empty] | 1718 | 0.28274 | 1.62 | 1.62 | 1.62 | 0.4 | 0.4 | 0.4 | 0.4 | 0.4 | 0.4 | 0.4 | 0.4 | 0.4 | 0.4 | 0.4 | 0.4 | 0.4 | 0.4 | 0.4 | 0.4 | 0.4 | 0.4 | 0.4 | 0.4 | 0.4 | 0.4
37 | Котельная 14 | 1.3661 | 1.3661 | 1.3661 | 1.3661 | 1.3661 | 1.3661 | 0.28274 | 0.83333 | 0.83333 | 0.83333 | 0.83333 | 0.83333 | 0.83333 | 2.2222 | 0 | 0 | 0 | 0 | 0 | 0 | 0 | 0 | 0 | 0 | 0 | 0 | 0 | 0 | 0 | 0 | 0 | 0 | 0 | 187.2048 | 187.2048 | 187.2048 | 187.2048 | 187.2048 | 187.2048 | 157.2323 | 157.2323 | 157.2323 | 157.2323 | 157.2323 | 157.2323 | 157.2323 | 157.2323 | 157.2323 | 157.2323 | 157.2323 | 157.2323 | 157.2323 | 157.2323 | 157.2323 | 157.2323 | 157.2323 | 157.2323 | 157.2323 | 157.2323 | 22.682 | 35.5422 | 22.682 | 22.682 | 19.2992 | 16.2718 | 16.6387 | 16.7161 | 16.6649 | 16.7327 | 16.8123 | 16.8423 | 16.8501 | 16.9024 | 16.9232 | 17.0334 | 17.0734 | 17.1598 | 17.175 | 17.2159 | 17.2574 | 17.3618 | 17.3731 | 17.3733 | 17.3721 | 17.3721 | 961.6479 | 961.6479 | 961.6479 | 961.6479 | 760.7625 | 654.5058 | 668.2637 | 670.6347 | 667.9062 | 670.399 | 673.3231 | 674.4225 | 674.7113 | 676.6298 | 677.3925 | 681.4296 | 682.9089 | 686.1391 | 686.7213 | 688.295 | 692.1953 | 696.222 | 696.6411 | 696.6461 | 696.6044 | 696.6044 | 42.397 | 732 | 1.2 | 1.3956 | 0 | 0 | 0 | 0 | 0 | 0 | 0 | 0 | 0 | 0 | 0 | 0 | 0 | 0 | 0 | 0 | 0 | 0 | 0 | 0 | 0 | 0 | 0 | 0 | 0 | 0 | 0 | 0 | 0 | 0 | 0 | 0 | 0 | 0 | 0 | 0 | 0 | 0 | 0 | 0 | 0 | 0 | 0 | 0 | 0 | 0 | 0 | 0 | 0 | 0 | 2026 | 0.45 | [5 empty] | 732 | 0.28274 | 1.2 | 1.2 | 1.2 | 1.2 | 1.2 | 0.45 | 0.45 | 0.45 | 0.45 | 0.45 | 0.45 | 0.45 | 0.45 | 0.45 | 0.45 | 0.45 | 0.45 | 0.45 | 0.45 | 0.45 | 0.45 | 0.45 | 0.45 | 0.45 | 0.45
38 | Котельная 18 | 0.28274 | 0.28274 | 0.28274 | 0.28274 | 0.28274 | 0.28274 | 0.25876 | 0.14122 | 0.14122 | 0.14122 | 0.14122 | 0.14122 | 0.46512 | 0 | 0 | 0 | 0 | 0 | 0 | 0 | 0 | 0 | 0 | 0 | 0 | 0 | 0 | 0 | 0 | 0 | 0 | 0 | 0 | 163.9611 | 163.9611 | 163.9611 | 163.9611 | 163.9611 | 159.628 | 159.628 | 159.628 | 159.628 | 159.628 | 159.628 | 159.628 | 159.628 | 159.628 | 159.628 | 159.628 | 159.628 | 159.628 | 159.628 | 159.628 | 159.628 | 159.628 | 159.628 | 159.628 | 159.628 | 159.628 | 6.5137 | 3.0966 | 6.5137 | 6.5137 | 5.5423 | 4.6729 | 4.7782 | 5.6776 | 4.5139 | 4.5323 | 4.5538 | 4.431 | 4.433 | 4.4468 | 4.4523 | 4.4813 | 4.4918 | 4.5145 | 4.5185 | 4.5293 | 4.5402 | 4.5676 | 4.5706 | 4.5707 | 4.5704 | 4.5704 | 7268.4213 | 7268.4213 | 7268.4213 | 7268.4213 | 5750.0694 | 4946.9497 | 5050.9365 | 5068.8568 | 4761.4766 | 4779.2481 | 4800.0935 | 4669.8869 | 4671.8863 | 4685.1707 | 4690.452 | 4718.4056 | 4728.6491 | 4751.0157 | 4755.0469 | 4765.9438 | 4792.9505 | 4820.8322 | 4823.7348 | 4823.7688 | 4823.4801 | 4823.4801 | 1115.863 | 11694 | 24.9 | 28.9587 | 0 | 0 | 0 | 0 | 0 | 0 | 379.4494 | 0 | 0 | 335.6523 | 0 | 0 | 0 | 0 | 0 | 0 | 0 | 0 | 0 | 0 | 0 | 0 | 0 | 0 | 0 | 0 | 0 | 0 | 0 | 0 | 0 | 172.39 | 0 | 0 | 0 | 0 | 0 | 0 | 0 | 0 | 0 | 0 | 0 | 0 | 0 | 0 | 0 | 0 | 0 | 0 | 2025 | 2.15 | [5 empty] | 10702 | 0.25876 | 24.9 | 24.9 | 24.9 | 24.9 | 2.15 | 2.15 | 2.15 | 2.15 | 2.15 | 2.15 | 2.15 | 2.15 | 2.15 | 2.15 | 2.15 | 2.15 | 2.15 | 2.15 | 2.15 | 2.15 | 2.15 | 2.15 | 2.15 | 2.15 | 2.15
39 | Котельная 19 | 0.28274 | 0.28274 | 0.28274 | 0.28274 | 0.28274 | 0.28274 | 0.23074 | 0.1938 | 0.1938 | 0.1938 | 0.1938 | 0.1938 | 0.1938 | 0.40724 | 0 | 0 | 0 | 0 | 0 | 0 | 0 | 0 | 0 | 0 | 0 | 0 | 0 | 0 | 0 | 0 | 0 | 0 | 0 | 168.6685 | 168.6685 | 168.6685 | 168.6685 | 168.6685 | 168.6685 | 156.2763 | 156.2763 | 156.2763 | 156.2763 | 156.2763 | 156.2763 | 156.2763 | 156.2763 | 156.2763 | 156.2763 | 156.2763 | 156.2763 | 156.2763 | 156.2763 | 156.2763 | 156.2763 | 156.2763 | 156.2763 | 156.2763 | 156.2763 | 5.1011 | 0.15946 | 5.1011 | 5.1011 | 4.3404 | 3.6595 | 5.1495 | 3.2808 | 3.2708 | 3.2841 | 3.2997 | 3.1617 | 3.1632 | 3.173 | 3.1769 | 3.1976 | 3.2051 | 3.2213 | 3.2242 | 3.2319 | 3.2397 | 3.2593 | 3.2614 | 3.2614 | 3.2612 | 3.2612 | 3236.8919 | 3236.8919 | 3236.8919 | 3236.8919 | 2560.7147 | 2203.0563 | 2249.3654 | 1969.9918 | 1961.9768 | 1969.2996 | 1977.889 | 1894.8851 | 1895.6963 | 1901.0867 | 1903.2297 | 1914.5723 | 1918.7288 | 1927.8044 | 1929.4401 | 1933.8618 | 1944.8202 | 1956.1336 | 1957.3114 | 1957.3252 | 1957.2081 | 1957.2081 | 634.544 | 5676 | 5.16 | 6.0011 | 0 | 0 | 0 | 0 | 0 | 369.5862 | 0 | 0 | 0 | 286.9769 | 0 | 0 | 0 | 0 | 0 | 0 | 0 | 0 | 0 | 0 | 0 | 0 | 0 | 0 | 0 | 0 | 0 | 0 | 0 | 0 | 173.435 | 0 | 0 | 0 | 0 | 0 | 0 | 0 | 0 | 0 | 0 | 0 | 0 | 0 | 0 | 0 | 0 | 0 | 0 | 0 | 2026 | 2.4556 | [5 empty] | 4632 | 0.23074 | 5.16 | 5.16 | 5.16 | 5.16 | 5.16 | 2.4556 | 2.4556 | 2.4556 | 2.4556 | 2.4556 | 2.4556 | 2.4556 | 2.4556 | 2.4556 | 2.4556 | 2.4556 | 2.4556 | 2.4556 | 2.4556 | 2.4556 | 2.4556 | 2.4556 | 2.4556 | 2.4556 | 2.4556
40 | Котельная 20 | 0.29931 | 0.29931 | 0.29931 | 0.29931 | 0.29931 | 0.29931 | 0.28274 | 0.61523 | 0.61523 | 0.61523 | 0.61523 | 1.4535 | 0 | 0 | 0 | 0 | 0 | 0 | 0 | 0 | 0 | 0 | 0 | 0 | 0 | 0 | 0 | 0 | 0 | 0 | 0 | 0 | 0 | 173.3305 | 173.3305 | 173.3305 | 173.3305 | 161.969 | 161.969 | 161.969 | 161.969 | 161.969 | 161.969 | 161.969 | 161.969 | 161.969 | 161.969 | 161.969 | 161.969 | 161.969 | 161.969 | 161.969 | 161.969 | 161.969 | 161.969 | 161.969 | 161.969 | 161.969 | 161.969 | 3.429 | 14.0834 | 3.429 | 3.429 | 2.9176 | 2.4599 | 2.5154 | 2.5093 | 2.534 | 2.5443 | 2.5564 | 2.561 | 2.5622 | 2.5701 | 2.5733 | 2.59 | 2.5961 | 2.6093 | 2.6116 | 2.6178 | 2.6241 | 2.64 | 2.6417 | 2.6417 | 2.646 | 2.646 | 1304.8777 | 1304.8777 | 1304.8777 | 1304.8777 | 1032.2926 | 888.111 | 906.7794 | 909.9966 | 911.5679 | 914.9702 | 918.961 | 920.4615 | 920.8556 | 923.474 | 924.515 | 930.0248 | 932.0439 | 936.4524 | 937.247 | 939.3949 | 944.718 | 950.2137 | 950.7858 | 950.7925 | 952.3224 | 952.3224 | 380.542 | 3341 | 1.6254 | 1.8903 | 0 | 0 | 0 | 0 | 0 | 0 | -8.7754 | 0 | 0 | 0 | 0 | 0 | 0 | 0 | 0 | 0 | 0 | 0 | 0 | 0 | 0 | 0 | 13.0928 | 0 | 0 | 0 | 0 | 0 | 0 | 0 | 0 | -2.698 | 0 | 0 | 0 | 0 | 0 | 0 | 0 | 0 | 0 | 0 | 0 | 0 | 0 | 0 | 0 | 0 | 0 | 0 | 2024 | 0.688 | [5 empty] | 3341 | 0.28274 | 1.6254 | 1.6254 | 1.6254 | 0.688 | 0.688 | 0.688 | 0.688 | 0.688 | 0.688 | 0.688 | 0.688 | 0.688 | 0.688 | 0.688 | 0.688 | 0.688 | 0.688 | 0.688 | 0.688 | 0.688 | 0.688 | 0.688 | 0.688 | 0.688 | 0.688
41 | Котельная 21 | 0.28274 | 0.28274 | 0.28274 | 0.28274 | 0.28274 | 0.28274 | 0.28274 | 0.14122 | 0.14122 | 0.14122 | 0.14122 | 0.2907 | 0 | 0 | 0 | 0 | 0 | 0 | 0 | 0 | 0 | 0 | 0 | 0 | 0 | 0 | 0 | 0 | 0 | 0 | 0 | 0 | 0 | 178.2028 | 178.2028 | 178.2028 | 178.2028 | 157.8991 | 157.8991 | 157.8991 | 157.8991 | 157.8991 | 157.8991 | 157.8991 | 157.8991 | 157.8991 | 157.8991 | 157.8991 | 157.8991 | 157.8991 | 157.8991 | 157.8991 | 157.8991 | 157.8991 | 157.8991 | 157.8991 | 157.8991 | 157.8991 | 157.8991 | 3.4248 | 9.1823 | 3.4248 | 3.4248 | 2.914 | 2.4569 | 2.5123 | 2.524 | 2.5163 | 2.5265 | 2.537 | 2.5415 | 2.5427 | 2.5506 | 2.4092 | 2.4249 | 2.4306 | 2.4429 | 2.4451 | 2.4509 | 2.4568 | 2.4717 | 2.4733 | 2.4733 | 2.4731 | 2.4731 | 2340.8776 | 2340.8776 | 2340.8776 | 2340.8776 | 1851.8751 | 1593.2213 | 1626.7115 | 1632.4829 | 1625.841 | 1631.9093 | 1638.0688 | 1640.7435 | 1641.446 | 1646.1134 | 1554.692 | 1563.9574 | 1567.3527 | 1574.7663 | 1576.1025 | 1579.7144 | 1588.666 | 1597.9076 | 1598.8697 | 1598.881 | 1598.7853 | 1598.7853 | 683.511 | 7806 | 16.6 | 19.3058 | 0 | 0 | 0 | 0 | 0 | 0 | 0 | 0 | 1.2276 | 0 | 0 | 0 | 581.9314 | 0 | 0 | 0 | 0 | 0 | 0 | 0 | 0 | 0 | 0 | 0 | 0 | 0 | 0 | 0 | 0 | 0 | 0 | 0 | 0 | 0 | 0 | 0 | 0 | 0 | 0 | 0 | 0 | 0 | 0 | 0 | 0 | 0 | 0 | 0 | 0 | 0 | 2024 | 3.44 | [5 empty] | 7806 | 0.28274 | 16.6 | 16.6 | 16.6 | 3.44 | 3.44 | 3.44 | 3.44 | 3.44 | 3.44 | 3.44 | 3.44 | 3.44 | 3.44 | 3.44 | 3.44 | 3.44 | 3.44 | 3.44 | 3.44 | 3.44 | 3.44 | 3.44 | 3.44 | 3.44 | 3.44
42 | Котельная 23 | 0.28274 | 0.28274 | 0.28274 | 0.28274 | 0.28274 | 0.28274 | 0.28274 | 0.1938 | 0.1938 | 0.1938 | 0.1938 | 0.1938 | 0.40308 | 0 | 0 | 0 | 0 | 0 | 0 | 0 | 0 | 0 | 0 | 0 | 0 | 0 | 0 | 0 | 0 | 0 | 0 | 0 | 0 | 168.6021 | 168.6021 | 168.6021 | 168.6021 | 168.6021 | 155.6635 | 155.6635 | 155.6635 | 155.6635 | 155.6635 | 155.6635 | 155.6635 | 155.6635 | 155.6635 | 155.6635 | 155.6635 | 155.6635 | 155.6635 | 155.6635 | 155.6635 | 155.6635 | 155.6635 | 155.6635 | 155.6635 | 155.6635 | 155.6635 | 1.6323 | 4.841 | 1.6323 | 1.6323 | 1.3888 | 1.1843 | 1.205 | 1.2106 | 1.2069 | 1.2118 | 1.2176 | 1.2197 | 1.2203 | 1.2241 | 1.2256 | 1.2336 | 1.2365 | 1.2427 | 1.2438 | 1.2468 | 1.2498 | 1.2573 | 1.2582 | 1.2582 | 1.2581 | 1.2581 | 1506.8846 | 1506.8846 | 1506.8846 | 1506.8846 | 1192.1008 | 1025.5985 | 1053.8019 | 1057.5407 | 1053.238 | 1057.1691 | 1061.7801 | 1063.5138 | 1063.9691 | 1066.9945 | 1068.1973 | 1074.5634 | 1076.8962 | 1081.99 | 1082.908 | 1085.3897 | 1091.5401 | 1097.8899 | 1098.5509 | 1098.5587 | 1098.4929 | 1098.4929 | 923.177 | 8854 | 5.16 | 6.0011 | 0 | 0 | 0 | 0 | -8.5768 | 0 | 0 | 0 | 0 | 0 | 0 | 0 | 0 | 0 | 0 | 0 | 0 | 0 | 0 | 0 | 0 | 0 | 0 | -4.4666 | 0 | 0 | 0 | 0 | 0 | 10.373 | 0 | 0 | 0 | 0 | 0 | 0 | 0 | 0 | 0 | 0 | 0 | 0 | 0 | 0 | 0 | 0 | 0 | 0 | 185.595 | 0 | 2025 | 2.4809 | [5 empty] | 8854 | 0.28274 | 5.16 | 5.16 | 5.16 | 5.16 | 2.4809 | 2.4809 | 2.4809 | 2.4809 | 2.4809 | 2.4809 | 2.4809 | 2.4809 | 2.4809 | 2.4809 | 2.4809 | 2.4809 | 2.4809 | 2.4809 | 2.4809 | 2.4809 | 2.4809 | 2.4809 | 2.4809 | 2.4809 | 2.4809
43 | Котельная 24 | 0.28274 | 0.28274 | 0.28274 | 0.28274 | 0.28274 | 0.28274 | 0.28274 | 0.20764 | 0.20764 | 0.20764 | 0.20764 | 0.4195 | 0 | 0 | 0 | 0 | 0 | 0 | 0 | 0 | 0 | 0 | 0 | 0 | 0 | 0 | 0 | 0 | 0 | 0 | 0 | 0 | 0 | 170.5915 | 170.5915 | 170.5915 | 170.5915 | 157.2687 | 157.2687 | 157.2687 | 157.2687 | 157.2687 | 157.2687 | 157.2687 | 157.2687 | 157.2687 | 157.2687 | 157.2687 | 157.2687 | 157.2687 | 157.2687 | 157.2687 | 157.2687 | 157.2687 | 157.2687 | 157.2687 | 157.2687 | 157.2687 | 157.2687 | 5.4406 | 0.17038 | 5.4406 | 5.4406 | 4.6292 | 3.903 | 3.991 | 4.0096 | 3.9973 | 4.0136 | 4.0326 | 4.0398 | 4.0417 | 3.7456 | 3.7502 | 3.7746 | 3.7835 | 3.8027 | 3.806 | 3.8151 | 3.8243 | 3.8474 | 3.8499 | 3.85 | 3.8497 | 3.8497 | 3455.3657 | 3455.3657 | 3455.3657 | 3455.3657 | 2733.5499 | 2351.7514 | 2401.1862 | 2409.7054 | 2399.9014 | 2408.8586 | 2419.3653 | 2423.3157 | 2424.3532 | 2246.1694 | 2248.7013 | 2262.1029 | 2267.0138 | 2277.7368 | 2279.6694 | 2284.8937 | 2297.8412 | 2311.2083 | 2312.5999 | 2312.6162 | 2312.4778 | 2312.4778 | 635.113 | 5906 | 4.816 | 5.601 | 0 | 0 | 0 | 0 | 0 | 0 | 0 | 0 | 0 | 0 | 0 | 570.5929 | 0 | 0 | 0 | 0 | 0 | 0 | 0 | 0 | 0 | 0 | 0 | 0 | 0 | 0 | 0 | 0 | 0 | 0 | 0 | 0 | 0 | 0 | 0 | 0 | 0 | 0 | 0 | 0 | 0 | 0 | 0 | 0 | 0 | 0 | 0 | 0 | 0 | 0 | 2024 | 2.3838 | [5 empty] | 5906 | 0.28274 | 4.816 | 4.816 | 4.816 | 2.3838 | 2.3838 | 2.3838 | 2.3838 | 2.3838 | 2.3838 | 2.3838 | 2.3838 | 2.3838 | 2.3838 | 2.3838 | 2.3838 | 2.3838 | 2.3838 | 2.3838 | 2.3838 | 2.3838 | 2.3838 | 2.3838 | 2.3838 | 2.3838 | 2.3838
44 | Котельная 26 | 0.76336 | 0.76336 | 0.76336 | 0.76336 | 0.76336 | 0.76336 | 0.28274 | 1.5504 | 1.5504 | 1.5504 | 1.5504 | 1.5504 | 2.3256 | 0 | 0 | 0 | 0 | 0 | 0 | 0 | 0 | 0 | 0 | 0 | 0 | 0 | 0 | 0 | 0 | 0 | 0 | 0 | 0 | 173.2261 | 173.2261 | 173.2261 | 173.2261 | 173.2261 | 161.5098 | 161.5098 | 161.5098 | 161.5098 | 161.5098 | 161.5098 | 161.5098 | 161.5098 | 161.5098 | 161.5098 | 161.5098 | 161.5098 | 161.5098 | 161.5098 | 161.5098 | 161.5098 | 161.5098 | 161.5098 | 161.5098 | 161.5098 | 161.5098 | 1.0769 | 27.522 | 1.0769 | 1.0769 | 0.9163 | 0.77256 | 0.82686 | 0.8307 | 0.82816 | 0.83153 | 0.83549 | 0.83697 | 0.83737 | 0.83996 | 0.841 | 0.84647 | 0.84846 | 0.85275 | 0.85351 | 0.85554 | 0.8576 | 0.86279 | 0.86336 | 0.86336 | 0.86331 | 0.86331 | 101.1874 | 101.1874 | 101.1874 | 101.1874 | 80.0496 | 68.869 | 73.5991 | 73.8602 | 73.5597 | 73.8342 | 74.1563 | 74.2774 | 74.3092 | 74.5205 | 74.6045 | 75.0491 | 75.212 | 75.5678 | 75.6319 | 75.8052 | 76.2348 | 76.6782 | 76.7244 | 76.725 | 76.7204 | 76.7204 | 93.961 | 1310 | 0.645 | 0.75013 | 0 | 0 | 0 | 0 | -4.2367 | 0 | 0 | 0 | 0 | 0 | 0 | 0 | 0 | 0 | 0 | 0 | 0.57118 | 0 | 0 | 0 | 0 | 0 | 0 | 0 | 0 | 0 | 0 | 0 | 0 | 0 | 0 | 0 | 0 | 0 | 0 | 0 | 0 | 0 | 0 | 0 | 0 | 0 | 0 | 0 | 0 | 0 | 0 | 0 | 0 | 0 | 2025 | 0.43 | [5 empty] | 1310 | 0.28274 | 0.645 | 0.645 | 0.645 | 0.645 | 0.43 | 0.43 | 0.43 | 0.43 | 0.43 | 0.43 | 0.43 | 0.43 | 0.43 | 0.43 | 0.43 | 0.43 | 0.43 | 0.43 | 0.43 | 0.43 | 0.43 | 0.43 | 0.43 | 0.43 | 0.43
45 | Котельная 35 | 0.28274 | 0.28274 | 0.28274 | 0.28274 | 0.28274 | 0.28274 | 0.19604 | 0.19417 | 0.19417 | 0.19417 | 0.19417 | 0.19417 | 0.19417 | 0.19417 | 0.19417 | 0.19417 | 0.19417 | 0.19417 | 0.19417 | 0.19417 | 0.19417 | 0.19417 | 0.19417 | 0.19417 | 0.19417 | 0.19417 | 0.19417 | 0.19417 | 0.19417 | 0.19417 | 0.19417 | 0.19417 | 0.2584 | 165.1195 | 165.1195 | 165.1195 | 165.1195 | 165.1195 | 165.1195 | 165.1195 | 165.1195 | 165.1195 | 165.1195 | 165.1195 | 165.1195 | 165.1195 | 165.1195 | 165.1195 | 165.1195 | 165.1195 | 165.1195 | 165.1195 | 165.1195 | 165.1195 | 165.1195 | 165.1195 | 165.1195 | 165.1195 | 165.1195 | 3.6276 | 0.19322 | 3.6276 | 3.6276 | 3.0866 | 2.6024 | 2.6611 | 5.3608 | 2.0644 | 2.0728 | 2.0827 | 2.0864 | 2.0873 | 2.0938 | 2.0964 | 2.11 | 2.115 | 2.1257 | 2.1276 | 2.1327 | 2.1378 | 2.1507 | 2.153 | 2.1514 | 2.1513 | 2.1513 | 5359.3404 | 5359.3404 | 5359.3404 | 5359.3404 | 4239.7899 | 3647.6129 | 3724.2872 | 3737.5006 | 2883.132 | 2893.8929 | 2906.515 | 2911.2609 | 2912.5073 | 2920.789 | 2924.0815 | 2941.508 | 2947.8939 | 2961.8375 | 2964.3506 | 2971.1439 | 2987.9802 | 3005.3619 | 3007.1714 | 3006.2255 | 3006.0456 | 3006.0456 | 1477.39 | 13709 | 5.15 | 5.9895 | 0 | 0 | 0 | 0 | 0 | 0 | 1084.9119 | 0 | 0 | 0 | 0 | 0 | 0 | 0 | 0 | 0 | 0 | 0 | 0 | 0 | 0 | 216.9384 | 0 | 0 | 0 | 0 | 0 | 0 | 0 | 0 | 0 | 740.612 | 0 | 0 | 0 | 0 | 0 | 0 | 0 | 0 | 0 | 0 | 0 | 0 | 0 | 0 | 133.73 | 0 | 0 | 0 | 2045 | 3.87 | [5 empty] | 9505 | 0.19604 | 5.15 | 5.15 | 5.15 | 5.15 | 5.15 | 5.15 | 5.15 | 5.15 | 5.15 | 5.15 | 5.15 | 5.15 | 5.15 | 5.15 | 5.15 | 5.15 | 5.15 | 5.15 | 5.15 | 5.15 | 5.15 | 5.15 | 5.15 | 5.15 | 3.87
46 | Котельная 38 | 0.28274 | 0.28274 | 0.28274 | 0.28274 | 0.28274 | 0.28274 | 0.28274 | 0.15504 | 0.15504 | 0.15504 | 0.15504 | 0.15504 | 0.15504 | 0.15504 | 0.15504 | 0.15504 | 0.15504 | 0.15504 | 0.15504 | 0.15504 | 0.15504 | 0.15504 | 0.15504 | 0.15504 | 0.15504 | 0.15504 | 0.15504 | 0.15504 | 0.15504 | 0.15504 | 0.15504 | 0.15504 | 0.23256 | 173.2946 | 173.2946 | 173.2946 | 173.2946 | 173.2946 | 173.2946 | 173.2946 | 173.2946 | 173.2946 | 173.2946 | 173.2946 | 173.2946 | 173.2946 | 173.2946 | 173.2946 | 173.2946 | 173.2946 | 173.2946 | 173.2946 | 173.2946 | 173.2946 | 173.2946 | 173.2946 | 173.2946 | 173.2946 | 160.4175 | 4.829 | 0.012104 | 4.829 | 4.829 | 4.1088 | 3.4386 | 3.5161 | 3.5325 | 3.5217 | 3.536 | 3.5528 | 3.5591 | 3.5574 | 3.5684 | 3.5728 | 3.5961 | 3.6045 | 3.6228 | 3.626 | 3.6346 | 3.6434 | 3.6654 | 3.6678 | 3.6678 | 3.6676 | 3.6676 | 6276.192 | 6276.192 | 6276.192 | 6276.192 | 4965.1139 | 4240.0076 | 4329.1342 | 4344.4936 | 4326.8178 | 4342.967 | 4361.9096 | 4369.0319 | 4366.7275 | 4379.1443 | 4384.0806 | 4410.2083 | 4419.7827 | 4440.6883 | 4444.4562 | 4454.6414 | 4479.884 | 4505.9446 | 4508.6576 | 4508.6893 | 4508.4195 | 4508.4195 | 1299.701 | 12541 | 6.45 | 7.5014 | 0 | 0 | 0 | 41.674 | 0 | 0 | 0 | 0 | 0 | 309.2219 | 766.6794 | 0 | 0 | 0 | 0 | 0 | 0 | 0 | 0 | 0 | 0 | 0 | 0 | 0 | 0 | 0 | 0 | 0 | 0 | 0 | 0 | 0 | 0 | 0 | 0 | 0 | 0 | 0 | 0 | 0 | 0 | 0 | 0 | 0 | 0 | 0 | 0 | 0 | 0 | 0 | 2045 | 4.3 | [5 empty] | 12541 | 0.28274 | 6.45 | 6.45 | 6.45 | 6.45 | 6.45 | 6.45 | 6.45 | 6.45 | 6.45 | 6.45 | 6.45 | 6.45 | 6.45 | 6.45 | 6.45 | 6.45 | 6.45 | 6.45 | 6.45 | 6.45 | 6.45 | 6.45 | 6.45 | 6.45 | 4.3
47 | Котельная 39 | 0.28274 | 0.28274 | 0.28274 | 0.28274 | 0.28274 | 0.28274 | 0.28274 | 0.15504 | 0.15504 | 0.15504 | 0.15504 | 0.23256 | 0 | 0 | 0 | 0 | 0 | 0 | 0 | 0 | 0 | 0 | 0 | 0 | 0 | 0 | 0 | 0 | 0 | 0 | 0 | 0 | 0 | 179.8712 | 179.8712 | 179.8712 | 179.8712 | 158.6713 | 158.6713 | 158.6713 | 158.6713 | 158.6713 | 158.6713 | 158.6713 | 158.6713 | 158.6713 | 158.6713 | 158.6713 | 158.6713 | 158.6713 | 158.6713 | 158.6713 | 158.6713 | 158.6713 | 158.6713 | 158.6713 | 158.6713 | 158.6713 | 158.6713 | 4.6001 | 0.032488 | 4.6001 | 4.6001 | 3.9141 | 3.2914 | 3.3656 | 3.3813 | 3.3709 | 3.3847 | 3.4008 | 3.4068 | 3.3489 | 3.3593 | 3.3634 | 3.3853 | 3.3932 | 3.4104 | 3.4134 | 3.4216 | 3.4298 | 3.4505 | 3.4528 | 3.4528 | 3.4526 | 3.4526 | 4469.0677 | 4469.0677 | 4469.0677 | 4469.0677 | 3535.4926 | 3033.7123 | 3097.4822 | 3108.4717 | 3095.8248 | 3107.3795 | 3120.9328 | 3126.0288 | 3072.7337 | 3081.471 | 3084.9445 | 3103.3298 | 3110.067 | 3124.7777 | 3127.429 | 3134.596 | 3152.3585 | 3170.6965 | 3172.6056 | 3172.6279 | 3172.4381 | 3172.4381 | 971.511 | 10402 | 6.45 | 7.5014 | 0 | 0 | 0 | 10.5078 | 0 | 0 | 0 | 0 | 0 | 0 | 793.9875 | 0 | 0 | 0 | 0 | 0 | 0 | 0 | 0 | 0 | 0 | 0 | 0 | 0 | 0 | 0 | 0 | 0 | 0 | 0 | 0 | 0 | 0 | 0 | 0 | 0 | 0 | 0 | 0 | 0 | 0 | 0 | 0 | 0 | 0 | 0 | 0 | 0 | 0 | 0 | 2024 | 4.3 | [5 empty] | 10402 | 0.28274 | 6.45 | 6.45 | 6.45 | 4.3 | 4.3 | 4.3 | 4.3 | 4.3 | 4.3 | 4.3 | 4.3 | 4.3 | 4.3 | 4.3 | 4.3 | 4.3 | 4.3 | 4.3 | 4.3 | 4.3 | 4.3 | 4.3 | 4.3 | 4.3 | 4.3
48 | Котельная 40 | 0.46425 | 0.46425 | 0.46425 | 0.46425 | 0.46425 | 0.46425 | 0.28274 | 1.1628 | 1.1628 | 1.1628 | 1.1628 | 1.1628 | 1.1628 | 1.1628 | 1.1628 | 1.1628 | 1.1628 | 1.1628 | 1.1628 | 1.1628 | 1.1628 | 1.1628 | 1.1628 | 1.1628 | 1.1628 | 1.1628 | 1.1628 | 1.1628 | 1.1628 | 1.1628 | 1.1628 | 1.1628 | 1.1628 | 167.3895 | 167.3895 | 167.3895 | 167.3895 | 167.3895 | 167.3895 | 167.3895 | 167.3895 | 167.3895 | 167.3895 | 167.3895 | 167.3895 | 167.3895 | 167.3895 | 167.3895 | 167.3895 | 167.3895 | 167.3895 | 167.3895 | 167.3895 | 167.3895 | 167.3895 | 167.3895 | 167.3895 | 167.3895 | 156.652 | 0.64693 | 6.7187 | 0.64693 | 0.64693 | 0.55045 | 0.4641 | 0.47457 | 0.47606 | 0.47285 | 0.47569 | 0.47078 | 0.47162 | 0.47184 | 0.4733 | 0.47389 | 0.47697 | 0.47809 | 0.48051 | 0.48093 | 0.48208 | 0.48324 | 0.48617 | 0.48648 | 0.48649 | 0.48646 | 0.48646 | 108.2112 | 108.2112 | 108.2112 | 108.2112 | 85.6062 | 73.6494 | 75.1976 | 75.4644 | 74.7678 | 75.0468 | 74.3861 | 74.5076 | 74.5395 | 74.7514 | 74.8357 | 75.2817 | 75.4451 | 75.802 | 75.8663 | 76.0401 | 76.471 | 76.9159 | 76.9622 | 76.9627 | 76.9581 | 76.9581 | 167.268 | 2154 | 0.86 | 1.0002 | 0 | 0 | 0 | 0 | 0 | 0 | 1.7689 | 0 | 49.3893 | 0 | 0 | 0 | 0 | 0 | 0 | 0 | 0 | 0 | 0 | 0 | 0 | 0 | 0 | 0 | 0 | 0 | 0 | 0 | 0 | 0 | 0 | -0.25 | 0 | 12.564 | 0 | 0 | 0 | 0 | 0 | 0 | 0 | 0 | 0 | 0 | 0 | 0 | 0 | 0 | 0 | 0 | 2045 | 0.86 | [5 empty] | 2154 | 0.28274 | 0.86 | 0.86 | 0.86 | 0.86 | 0.86 | 0.86 | 0.86 | 0.86 | 0.86 | 0.86 | 0.86 | 0.86 | 0.86 | 0.86 | 0.86 | 0.86 | 0.86 | 0.86 | 0.86 | 0.86 | 0.86 | 0.86 | 0.86 | 0.86 | 0.86
49 | Котельная 41 | 0.66173 | 0.66173 | 0.66173 | 0.66173 | 0.66173 | 0.66173 | 0.28274 | 0.92285 | 0.92285 | 0.92285 | 0.92285 | 0.92285 | 0.92285 | 0.92285 | 0.92285 | 0.92285 | 0.92285 | 0.92285 | 0.92285 | 0.92285 | 0.92285 | 0.92285 | 0.92285 | 0.92285 | 0.92285 | 0.92285 | 0.92285 | 0.92285 | 0.92285 | 0.92285 | 0.92285 | 0.92285 | 2.907 | 167.3477 | 167.3477 | 167.3477 | 167.3477 | 167.3477 | 167.3477 | 167.3477 | 167.3477 | 167.3477 | 167.3477 | 167.3477 | 167.3477 | 167.3477 | 167.3477 | 167.3477 | 167.3477 | 167.3477 | 167.3477 | 167.3477 | 167.3477 | 167.3477 | 167.3477 | 167.3477 | 167.3477 | 167.3477 | 156.2402 | 27.5519 | 17.8128 | 27.5519 | 27.5519 | 23.4429 | 19.7654 | 20.2112 | 20.3051 | 20.243 | 20.3254 | 20.422 | 20.4584 | 20.4679 | 20.5315 | 20.5567 | 20.6905 | 20.7391 | 20.8441 | 20.8625 | 20.9123 | 20.9626 | 21.0894 | 21.1033 | 21.1034 | 21.102 | 21.102 | 2585.9972 | 2585.9972 | 2585.9972 | 2585.9972 | 2045.79 | 1760.0518 | 1797.0488 | 1803.4245 | 1796.0872 | 1802.7909 | 1810.654 | 1813.6105 | 1814.387 | 1819.5462 | 1821.5973 | 1832.4534 | 1836.4316 | 1845.1179 | 1846.6835 | 1850.9155 | 1861.4039 | 1872.2321 | 1873.3593 | 1873.3725 | 1873.2604 | 1873.2604 | 93.859 | 1511.2 | 1.0836 | 1.2602 | 0 | 0 | 0 | 0 | 0 | 0 | 6.0759 | 0 | 0 | 0 | 0 | 0 | 0 | 0 | 0 | 0 | 0 | 0 | 0 | 0 | 0 | 0 | 0 | 0 | 0 | 0 | 0 | 0 | 0 | 0 | 0 | 3.024 | 0 | 0 | 0 | 0 | 0 | 0 | 0 | 0 | 0 | 0 | 0 | 0 | 0 | 0 | 0 | 0 | 0 | 0 | 2045 | 0.344 | [5 empty] | 1511.2 | 0.28274 | 1.0836 | 1.0836 | 1.0836 | 1.0836 | 1.0836 | 1.0836 | 1.0836 | 1.0836 | 1.0836 | 1.0836 | 1.0836 | 1.0836 | 1.0836 | 1.0836 | 1.0836 | 1.0836 | 1.0836 | 1.0836 | 1.0836 | 1.0836 | 1.0836 | 1.0836 | 1.0836 | 1.0836 | 0.344
50 | Котельная 43 | 1.5723 | 1.5723 | 1.5723 | 1.5723 | 1.5723 | 1.5723 | 1.5723 | 3.876 | 3.876 | 3.876 | 3.876 | 3.876 | 3.876 | 5.814 | 0 | 0 | 0 | 0 | 0 | 0 | 0 | 0 | 0 | 0 | 0 | 0 | 0 | 0 | 0 | 0 | 0 | 0 | 0 | 170.0476 | 170.0476 | 170.0476 | 170.0476 | 170.0476 | 170.0476 | 156.7723 | 156.7723 | 156.7723 | 156.7723 | 156.7723 | 156.7723 | 156.7723 | 156.7723 | 156.7723 | 156.7723 | 156.7723 | 156.7723 | 156.7723 | 156.7723 | 156.7723 | 156.7723 | 156.7723 | 156.7723 | 156.7723 | 156.7723 | 6.9879 | 6.9879 | 6.9879 | 6.9879 | 5.9458 | 5.013 | 5.1261 | 5.1499 | 5.1342 | 5.1551 | 5.1796 | 5.1888 | 5.1912 | 5.2073 | 5.2137 | 5.2477 | 5.26 | 5.2866 | 5.2913 | 5.3039 | 5.3167 | 5.3488 | 5.3524 | 5.3524 | 5.352 | 5.352 | 285.4563 | 285.4563 | 285.4563 | 285.4563 | 225.8253 | 194.284 | 198.3679 | 199.0717 | 198.2618 | 199.0018 | 199.8697 | 200.1961 | 200.2818 | 200.8513 | 201.0777 | 202.2761 | 202.7152 | 203.6741 | 203.8469 | 204.314 | 205.4718 | 206.6671 | 206.7915 | 206.7929 | 206.7806 | 206.7806 | 40.85 | 636 | 0.258 | 0.30005 | 0 | 0 | 0 | 0 | 0 | 0 | 0 | 0 | 0 | 0 | 0 | 0 | 0 | 0 | 0 | 0 | 0 | 0 | 0 | 0 | 0 | 0 | 0 | 0 | 0 | 0 | 0 | 0 | 0 | 0 | 0 | 0 | 0 | 0 | 0 | 0 | 0 | 0 | 0 | 0 | 0 | 0 | 0 | 0 | 0 | 0 | 0 | 0 | 0 | 0 | 2026 | 0.172 | [5 empty] | 0 | 1.5723 | 0.258 | 0.258 | 0.258 | 0.258 | 0.258 | 0.172 | 0.172 | 0.172 | 0.172 | 0.172 | 0.172 | 0.172 | 0.172 | 0.172 | 0.172 | 0.172 | 0.172 | 0.172 | 0.172 | 0.172 | 0.172 | 0.172 | 0.172 | 0.172 | 0.172
51 | Котельная 44 | 1.5723 | 1.5723 | 1.5723 | 1.5723 | 1.5723 | 1.5723 | 0.28274 | 3.876 | 3.876 | 3.876 | 3.876 | 3.876 | 3.876 | 5.814 | 0 | 0 | 0 | 0 | 0 | 0 | 0 | 0 | 0 | 0 | 0 | 0 | 0 | 0 | 0 | 0 | 0 | 0 | 0 | 169.4767 | 169.4767 | 169.4767 | 169.4767 | 169.4767 | 169.4767 | 156.2544 | 156.2544 | 156.2544 | 156.2544 | 156.2544 | 156.2544 | 156.2544 | 156.2544 | 156.2544 | 156.2544 | 156.2544 | 156.2544 | 156.2544 | 156.2544 | 156.2544 | 156.2544 | 156.2544 | 156.2544 | 156.2544 | 156.2544 | 0.38055 | 0.38055 | 0.38055 | 0.38055 | 0.32379 | 0.273 | 0.27916 | 0.28045 | 0.2796 | 0.28073 | 0.28207 | 0.28257 | 0.2827 | 0.28358 | 0.28393 | 0.28578 | 0.28645 | 0.2879 | 0.28815 | 0.28884 | 0.28954 | 0.29129 | 0.29148 | 0.29148 | 0.29146 | 0.29146 | 15.7311 | 15.7311 | 15.7311 | 15.7311 | 12.4449 | 10.7067 | 10.9318 | 10.9706 | 10.9259 | 10.9667 | 11.0145 | 11.0325 | 11.0372 | 11.0686 | 11.0811 | 11.1471 | 11.1713 | 11.2242 | 11.2337 | 11.2595 | 11.3233 | 11.3891 | 11.396 | 11.3961 | 11.3954 | 11.3954 | 41.338 | 636 | 0.258 | 0.30005 | 0 | 0 | 0 | 0 | 0 | 0 | 0 | 0 | 0 | 0 | 0 | 0 | 0 | 0 | 0 | 0 | 0 | 0 | 0 | 0 | 0 | 0 | 0 | 0 | 0 | 0 | 0 | 0 | 0 | 0 | 0 | 0 | 0 | 0 | 0 | 0 | 0 | 0 | 0 | 0 | 0 | 0 | 0 | 0 | 0 | 0 | 0 | 0 | 0 | 0 | 2026 | 0.172 | [5 empty] | 636 | 0.28274 | 0.258 | 0.258 | 0.258 | 0.258 | 0.258 | 0.172 | 0.172 | 0.172 | 0.172 | 0.172 | 0.172 | 0.172 | 0.172 | 0.172 | 0.172 | 0.172 | 0.172 | 0.172 | 0.172 | 0.172 | 0.172 | 0.172 | 0.172 | 0.172 | 0.172
52 | ПМК-8 | 3.9216 | 3.9216 | 3.9216 | 3.9216 | 3.9216 | 3.9216 | 3.9216 | 11.6279 | 11.6279 | 11.6279 | 11.6279 | 11.6279 | 13.6799 | 0 | 0 | 0 | 0 | 0 | 0 | 0 | 0 | 0 | 0 | 0 | 0 | 0 | 0 | 0 | 0 | 0 | 0 | 0 | 0 | 202.7375 | 202.7375 | 202.7375 | 202.7375 | 202.7375 | 159.3373 | 159.3373 | 159.3373 | 159.3373 | 159.3373 | 159.3373 | 159.3373 | 159.3373 | 159.3373 | 159.3373 | 159.3373 | 159.3373 | 159.3373 | 159.3373 | 159.3373 | 159.3373 | 159.3373 | 159.3373 | 159.3373 | 159.3373 | 159.3373 | 1.8665 | 1.8665 | 1.8665 | 1.8665 | 1.5881 | 1.339 | 1.3692 | 1.3756 | 1.3714 | 1.3769 | 1.3835 | 1.3859 | 1.3866 | 1.3909 | 1.3926 | 1.4017 | 1.405 | 1.4121 | 1.4133 | 1.4167 | 1.4201 | 1.4287 | 1.4296 | 1.4296 | 1.4296 | 1.4296 | 31.5625 | 31.5625 | 31.5625 | 31.5625 | 24.9692 | 21.4817 | 21.9333 | 22.0111 | 21.9215 | 22.0034 | 22.0993 | 22.1354 | 22.1449 | 22.2079 | 22.2329 | 22.3654 | 22.4139 | 22.52 | 22.5391 | 22.5907 | 22.7187 | 22.8509 | 22.8647 | 22.8648 | 22.8635 | 22.8635 | 16.91 | 255 | 0.086 | 0.10002 | 0 | 0 | 0 | 0 | 0 | 0 | 0 | 0 | 0 | 0 | 0 | 0 | 0 | 0 | 0 | 0 | 0 | 0 | 0 | 0 | 0 | 0 | 0 | 0 | 0 | 0 | 0 | 0 | 0 | 0 | 0 | 0 | 0 | 0 | 0 | 0 | 0 | 0 | 0 | 0 | 0 | 0 | 0 | 0 | 0 | 0 | 0 | 0 | 0 | 0 | 2025 | 0.0731 | [5 empty] | 0 | 3.9216 | 0.086 | 0.086 | 0.086 | 0.086 | 0.0731 | 0.0731 | 0.0731 | 0.0731 | 0.0731 | 0.0731 | 0.0731 | 0.0731 | 0.0731 | 0.0731 | 0.0731 | 0.0731 | 0.0731 | 0.0731 | 0.0731 | 0.0731 | 0.0731 | 0.0731 | 0.0731 | 0.0731 | 0.0731
53 | Котельная 17 | 0.28274 | 0.28274 | 0.28274 | 0.28274 | 0.28274 | 0.28274 | 0.28274 | 0.23256 | 0.23256 | 0.23256 | 0.23256 | 0.23256 | 0.77519 | 0 | 0 | 0 | 0 | 0 | 0 | 0 | 0 | 0 | 0 | 0 | 0 | 0 | 0 | 0 | 0 | 0 | 0 | 0 | 0 | 170.5993 | 170.5993 | 170.5993 | 170.5993 | 170.5993 | 157.3189 | 157.3189 | 157.3189 | 157.3189 | 157.3189 | 157.3189 | 157.3189 | 157.3189 | 157.3189 | 157.3189 | 157.3189 | 157.3189 | 157.3189 | 157.3189 | 157.3189 | 157.3189 | 157.3189 | 157.3189 | 157.3189 | 157.3189 | 157.3189 | 2.1793 | 2.1793 | 2.1793 | 2.1793 | 1.8543 | 1.5634 | 1.5987 | 1.6061 | 1.6012 | 1.6077 | 1.6154 | 1.6182 | 1.619 | 1.624 | 1.626 | 1.6366 | 1.6404 | 1.6487 | 1.6502 | 1.6541 | 1.6581 | 1.6681 | 1.6692 | 1.6693 | 1.6691 | 1.6691 | 1123.8308 | 1123.8308 | 1123.8308 | 1123.8308 | 889.0659 | 764.8889 | 780.9672 | 783.738 | 780.5493 | 783.4626 | 786.8798 | 788.1646 | 788.5021 | 790.7442 | 791.6355 | 796.3534 | 798.0823 | 801.8572 | 802.5376 | 804.3767 | 808.9348 | 813.6405 | 814.1304 | 814.1362 | 814.0874 | 814.0874 | 515.679 | 5010 | 4.3 | 5.0009 | 0 | 0 | 0 | 0 | 0 | 0 | 0 | 0 | 0 | 0 | 0 | 0 | 0 | 0 | 0 | 0 | 0 | 0 | 0 | 0 | 355.8942 | 0 | 0 | 0 | 0 | 0 | 0 | 0 | 0 | 0 | 0 | 0 | 0 | 0 | 0 | 0 | 0 | 0 | 0 | 0 | 0 | 0 | 0 | 0 | 0 | 0 | 0 | 0 | 0 | 0 | 2025 | 1.29 | [5 empty] | 5010 | 0.28274 | 4.3 | 4.3 | 4.3 | 4.3 | 1.29 | 1.29 | 1.29 | 1.29 | 1.29 | 1.29 | 1.29 | 1.29 | 1.29 | 1.29 | 1.29 | 1.29 | 1.29 | 1.29 | 1.29 | 1.29 | 1.29 | 1.29 | 1.29 | 1.29 | 1.29
54 | Котельная 4 | 0.28274 | 0.28274 | 0.28274 | 0.28274 | 0.28274 | 0.28274 | 0.28274 | 0.6135 | 0.6135 | 0.6135 | 0.6135 | 0.6135 | 0.6135 | 3.3223 | 0 | 0 | 0 | 0 | 0 | 0 | 0 | 0 | 0 | 0 | 0 | 0 | 0 | 0 | 0 | 0 | 0 | 0 | 0 | 201.0689 | 201.0689 | 201.0689 | 201.0689 | 201.0689 | 201.0689 | 180.4155 | 180.4155 | 180.4155 | 180.4155 | 180.4155 | 180.4155 | 180.4155 | 180.4155 | 180.4155 | 180.4155 | 180.4155 | 180.4155 | 180.4155 | 180.4155 | 180.4155 | 180.4155 | 180.4155 | 180.4155 | 180.4155 | 180.4155 | 3.638 | 3.638 | 3.638 | 3.638 | 3.0955 | 2.6099 | 2.6687 | 2.6811 | 2.6729 | 2.6838 | 2.6966 | 2.7014 | 2.7026 | 2.711 | 2.7144 | 2.732 | 2.7384 | 2.7523 | 2.7547 | 2.7613 | 2.768 | 2.7847 | 2.7865 | 2.7866 | 2.7864 | 2.7864 | 1671.8882 | 1671.8882 | 1671.8882 | 1671.8882 | 1322.6357 | 1137.9014 | 1161.8205 | 1165.9426 | 1161.1989 | 1165.5329 | 1170.6165 | 1172.528 | 1173.03 | 1176.3655 | 1177.6915 | 1184.7102 | 1187.2821 | 1192.898 | 1193.9102 | 1196.6462 | 1203.4271 | 1210.4277 | 1211.1565 | 1211.1651 | 1211.0926 | 1211.0926 | 459.5585 | 4958 | 1.63 | 1.8957 | 0 | 0 | 0 | 0 | 0 | 0 | 0 | 0 | 0 | 0 | 0 | 0 | 0 | 0 | 0 | 0 | 0 | 0 | 0 | 0 | 0 | 0 | 0 | 0 | 0 | 0 | 0 | 0 | 0 | 0 | 0 | 0 | 0 | 0 | 0 | 0 | 0 | 0 | 0 | 0 | 0 | 0 | 0 | 0 | 0 | 0 | 0 | 0 | 0 | 0 | 2026 | 0.301 | [5 empty] | 0 | 0.28274 | 1.63 | 1.63 | 1.63 | 1.63 | 1.63 | 0.301 | 0.301 | 0.301 | 0.301 | 0.301 | 0.301 | 0.301 | 0.301 | 0.301 | 0.301 | 0.301 | 0.301 | 0.301 | 0.301 | 0.301 | 0.301 | 0.301 | 0.301 | 0.301 | 0.301
55 | у Ледового дворца | 0.28274 | - | - | - | - | 0.28274 | 0.18201 | - | - | - | - | - | 0.14122 | 0 | 0 | 0 | 0 | 0 | 0 | 0 | 0 | 0 | 0 | 0 | 0 | 0 | 0 | 0 | 0 | 0 | 0 | 0 | 0 | - | - | - | - | - | 158.041 | 158.041 | 158.041 | 158.041 | 158.041 | 158.041 | 158.041 | 158.041 | 158.041 | 158.041 | 158.041 | 158.041 | 158.041 | 158.041 | 158.041 | 158.041 | 158.041 | 158.041 | 158.041 | 158.041 | 158.041 | - | - | - | - | - | 15.0438 | 29.0745 | 15.0344 | 14.9884 | 15.0494 | 15.121 | 15.1479 | 15.155 | 15.202 | 15.2207 | 15.3198 | 15.3558 | 15.4335 | 15.4471 | 15.484 | 15.5213 | 15.6151 | 15.6254 | 15.6255 | 15.6245 | 15.6245 | - | - | - | - | - | 18153.0392 | 19335.1973 | 19020.5861 | 18931.4871 | 18999.9472 | 19079.2201 | 19109.4066 | 19117.3342 | 19170.0054 | 19190.9437 | 19301.7557 | 19332.7778 | 19460.1601 | 19458.3216 | 19587.5675 | 19521.5469 | 19465.0724 | 19476.5217 | 19476.6557 | 19475.5171 | 19475.5171 | 734.791 | 4435 |  | 42.5658 | 0 | 0 | 0 | 0 | 0 | 375.7448 | 0 | 0 | 0 | 0 | 0 | 0 | 0 | 0 | 0 | 0 | 0 | 0 | 0 | 0 | 0 | 0 | 0 | 4.1744e-14 | 0 | 0 | 0 | 0 | 0 | 0 | 346.02 | 0 | 0 | 0 | 0 | 0 | 0 | 0 | 0 | 0 | 0 | 0 | 0 | 0 | 0 | 0 | 0 | 0 | 0 | 0 | 2025 | 36.6 |  | 721.7496 |  | 3041.248 | 18339.87 | 2855 | 0.18201 | 0 | 0 | 0 | 0 | 36.6 | 36.6 | 36.6 | 36.6 | 36.6 | 36.6 | 36.6 | 36.6 | 36.6 | 36.6 | 36.6 | 36.6 | 36.6 | 36.6 | 36.6 | 36.6 | 36.6 | 36.6 | 36.6 | 36.6 | 36.6
56 | ул. 50 лет Октября | 0.28274 | - | - | - | - | 0.28274 | 0.27277 | - | - | - | - | - | 0.14122 | 0 | 0 | 0 | 0 | 0 | 0 | 0 | 0 | 0 | 0 | 0 | 0 | 0 | 0 | 0 | 0 | 0 | 0 | 0 | 0 | - | - | - | - | - | 158.041 | 158.041 | 158.041 | 158.041 | 158.041 | 158.041 | 158.041 | 158.041 | 158.041 | 158.041 | 158.041 | 158.041 | 158.041 | 158.041 | 158.041 | 158.041 | 158.041 | 158.041 | 158.041 | 158.041 | 158.041 | - | - | - | - | - | 0.94843 | 0.48583 | 0.48549 | 0.48474 | 0.48672 | 0.48798 | 0.48885 | 0.48907 | 0.49059 | 0.4912 | 0.49439 | 0.4855 | 0.46514 | 0.44775 | 0.43512 | 0.43617 | 0.34055 | 0.34077 | 0.34077 | 0.34075 | 0.34075 | - | - | - | - | - | 1805.3517 | 940.3779 | 954.8187 | 959.8865 | 966.7352 | 972.4427 | 975.4748 | 976.2718 | 981.5752 | 983.6873 | 994.9012 | 976.3345 | 932.8913 | 894.6641 | 866.6235 | 863.7908 | 655.5607 | 656.3201 | 656.329 | 656.2535 | 656.2535 | 6614.252 | 51462 |  | 30.7032 | 0 | 0 | 0 | 0 | 3987.1763 | 0 | 113.1678 | 0 | 8.4219 | 0 | 0 | 0 | 0 | 0 | 125.4358 | 31.8095 | 1383.4229 | 446.0627 | 0 | 312.8824 | 0 | 0 | 0 | 0 | 0 | 0 | 0 | 0 | 0 | 529.778 | 0 | -35.372 | 0 | 0 | 0 | 0 | 0 | 0 | 0 | 0 | 0 | 0 | 0 | 0 | 0 | 0 | 0 | 0 | 0 | 0 | 2025 | 26.4 |  | 483.4212 |  | 1763.4415 | 9467.59 | 49648 | 0.27277 | 0 | 0 | 0 | 0 | 26.4 | 26.4 | 26.4 | 26.4 | 26.4 | 26.4 | 26.4 | 26.4 | 26.4 | 26.4 | 26.4 | 26.4 | 26.4 | 26.4 | 26.4 | 26.4 | 26.4 | 26.4 | 26.4 | 26.4 | 26.4
57 | Промзона "Медстекло" | 0.28274 | - | - | - | - | 0.28274 | 0.26836 | - | - | - | - | - | 0.14122 | 0 | 0 | 0 | 0 | 0 | 0 | 0 | 0 | 0 | 0 | 0 | 0 | 0 | 0 | 0 | 0 | 0 | 0 | 0 | 0 | - | - | - | - | - | 158.041 | 158.041 | 158.041 | 158.041 | 158.041 | 158.041 | 158.041 | 158.041 | 158.041 | 158.041 | 158.041 | 158.041 | 158.041 | 158.041 | 158.041 | 158.041 | 158.041 | 158.041 | 158.041 | 158.041 | 158.041 | - | - | - | - | - | 2.3296 | 1.3134 | 1.3147 | 1.3131 | 1.3184 | 1.3247 | 1.3271 | 1.3277 | 1.3318 | 1.3334 | 1.3421 | 1.3453 | 1.3199 | 1.321 | 1.2712 | 1.246 | 1.2535 | 1.2543 | 1.2543 | 1.2543 | 1.2543 | - | - | - | - | - | 13378.306 | 8766.5983 | 8863.7939 | 8801.2912 | 8833.0245 | 8867.3732 | 8881.3608 | 8885.0342 | 8909.4401 | 8919.1418 | 8970.485 | 8962.024 | 8748.619 | 8708.1078 | 8374.0636 | 8230.2517 | 7990.3649 | 7995.0523 | 7995.1072 | 7994.6411 | 7994.6411 | 4293.9077 | 27519.5 |  | 42.5658 | 0 | 89.5646 | 163.8774 | 0 | 3528.7329 | 0 | 67.0328 | 0 | 0 | 0 | 0 | 0 | 0 | 0 | 0 | 49.5722 | 0 | 886.1573 | 74.3105 | 0 | 0 | 0 | 0 | 0 | 0 | 0 | 0 | 0 | 0 | 821.3411 | 0 | -15.623 | 0 | 0 | 0 | 0 | 0 | 0 | 0 | 0 | 0 | 0 | 0 | 0 | 0 | 0 | 0 | 0 | 0 | 0 | 2025 | 36.6 |  | 235.6199 |  | 1208.397 | 13714.46 | 26119.5 | 0.26836 | 0 | 0 | 0 | 0 | 36.6 | 36.6 | 36.6 | 36.6 | 36.6 | 36.6 | 36.6 | 36.6 | 36.6 | 36.6 | 36.6 | 36.6 | 36.6 | 36.6 | 36.6 | 36.6 | 36.6 | 36.6 | 36.6 | 36.6 | 36.6
58 | Майданово | 0.28274 | - | - | - | 0.28274 | 0.28274 | 0.25001 | - | - | - | - | 0.14122 | 0 | 0 | 0 | 0 | 0 | 0 | 0 | 0 | 0 | 0 | 0 | 0 | 0 | 0 | 0 | 0 | 0 | 0 | 0 | 0 | 0 | - | - | - | - | 158.041 | 158.041 | 158.041 | 158.041 | 158.041 | 158.041 | 158.041 | 158.041 | 158.041 | 158.041 | 158.041 | 158.041 | 158.041 | 158.041 | 158.041 | 158.041 | 158.041 | 158.041 | 158.041 | 158.041 | 158.041 | 158.041 | - | - | - | - | 6.4232 | 2.4746 | 2.5304 | 2.5422 | 2.5344 | 2.5447 | 2.5568 | 2.5614 | 2.5626 | 2.5705 | 2.5737 | 2.5904 | 2.5965 | 2.6096 | 2.612 | 2.6182 | 2.6221 | 2.5621 | 2.5638 | 2.5638 | 2.5636 | 2.5636 | - | - | - | - | 12984.132 | 1704.2841 | 1588.3012 | 1613.6799 | 1629.1117 | 1640.9511 | 1654.396 | 1659.6504 | 1661.0317 | 1670.2234 | 1673.8844 | 1693.3251 | 1695.7111 | 1697.2599 | 1691.5062 | 1686.9881 | 1678.9366 | 1589.793 | 1591.6632 | 1591.6851 | 1591.4991 | 1591.4991 | 2060.133 | 11161 |  | 17.2706 | 0 | 0 | 0 | 2610.1614 | 0 | 0 | 0 | 0 | 0 | 0 | 0 | 0 | 0 | 0 | 0 | 0 | 0 | 0 | 169.5233 | 242.6725 | 0 | 0 | 0 | 0 | 0 | 0 | 0 | 0 | 761.202 | 0 | 0 | 0 | 0 | 0 | 0 | 0 | 0 | 0 | 0 | 0 | 0 | 0 | 0 | 0 | 0 | 0 | 0 | 0 | 0 | 0 | 2024 | 14.85 | 162.5941 |  | 423.6193 |  | 9044.5 | 9869 | 0.25001 | 0 | 0 | 0 | 14.85 | 14.85 | 14.85 | 14.85 | 14.85 | 14.85 | 14.85 | 14.85 | 14.85 | 14.85 | 14.85 | 14.85 | 14.85 | 14.85 | 14.85 | 14.85 | 14.85 | 14.85 | 14.85 | 14.85 | 14.85 | 14.85
59 | ул. Тихая | 0.28274 | - | - | - | 0.28274 | 0.28274 | 0.25472 | - | - | - | - | 0.14122 | 0 | 0 | 0 | 0 | 0 | 0 | 0 | 0 | 0 | 0 | 0 | 0 | 0 | 0 | 0 | 0 | 0 | 0 | 0 | 0 | 0 | - | - | - | - | 158.041 | 158.041 | 158.041 | 158.041 | 158.041 | 158.041 | 158.041 | 158.041 | 158.041 | 158.041 | 158.041 | 158.041 | 158.041 | 158.041 | 158.041 | 158.041 | 158.041 | 158.041 | 158.041 | 158.041 | 158.041 | 158.041 | - | - | - | - | 4.3922 | 2.3612 | 2.4145 | 2.4257 | 2.4183 | 2.4281 | 2.4397 | 2.444 | 2.4452 | 2.4527 | 2.4558 | 2.4717 | 2.4775 | 2.4901 | 2.4923 | 2.4982 | 2.392 | 2.4065 | 2.4081 | 2.4081 | 2.4079 | 2.4079 | - | - | - | - | 5985.9352 | 4092.8435 | 4185.142 | 4204.5939 | 4191.7371 | 4208.7918 | 4228.803 | 4236.3359 | 4238.3147 | 4251.4673 | 4256.6984 | 4284.4077 | 4294.4649 | 4316.206 | 4320.0196 | 4330.3281 | 4146.2116 | 4171.2886 | 4174.023 | 4174.055 | 4173.7831 | 4173.7831 | 1733.352 | 11504 |  | 18.4219 | 0 | 0 | 0 | 1192.8891 | 0 | 0 | 0 | 0 | 0 | 0 | 0 | 0 | 0 | 0 | 0 | 0 | 0 | 0 | 817.5203 | 0 | 0 | 0 | 0 | 0 | 0 | 0 | 0 | 0 | 370.5 | 0 | 0 | 0 | 0 | 0 | 0 | 0 | 0 | 0 | 0 | 0 | 0 | 0 | 0 | 0 | 0 | 0 | 0 | 0 | 0 | 0 | 2024 | 15.84 | 578.3592 |  | 1814.6061 |  | 6027.31 | 10364 | 0.25472 | 0 | 0 | 0 | 15.84 | 15.84 | 15.84 | 15.84 | 15.84 | 15.84 | 15.84 | 15.84 | 15.84 | 15.84 | 15.84 | 15.84 | 15.84 | 15.84 | 15.84 | 15.84 | 15.84 | 15.84 | 15.84 | 15.84 | 15.84 | 15.84
60 | ул. Радищева | 0.28274 | - | - | - | 0.28274 | 0.28274 | 0.28274 | - | - | - | - | 3.3229 | 0 | 0 | 0 | 0 | 0 | 0 | 0 | 0 | 0 | 0 | 0 | 0 | 0 | 0 | 0 | 0 | 0 | 0 | 0 | 0 | 0 | - | - | - | - | 158.041 | 158.041 | 158.041 | 158.041 | 158.041 | 158.041 | 158.041 | 158.041 | 158.041 | 158.041 | 158.041 | 158.041 | 158.041 | 158.041 | 158.041 | 158.041 | 158.041 | 158.041 | 158.041 | 158.041 | 158.041 | 158.041 | - | - | - | - | 3.9303 | 3.3137 | 3.3885 | 3.4042 | 3.3938 | 3.4076 | 3.4238 | 3.4299 | 3.4315 | 3.4422 | 3.4464 | 3.4688 | 3.477 | 3.4946 | 3.4977 | 3.506 | 3.5145 | 3.5357 | 3.538 | 3.5381 | 3.5378 | 3.5378 | - | - | - | - | 3433.9581 | 378.388 | 350.3215 | 354.3505 | 357.8677 | 360.5025 | 363.5309 | 364.7008 | 365.0083 | 367.0552 | 367.8705 | 372.2011 | 373.0734 | 373.5188 | 372.8572 | 371.2369 | 370.2526 | 365.5244 | 365.9575 | 365.9626 | 365.9195 | 365.9195 | 561.432 | 3854 |  | 0.35 | 0 | 0 | 0 | 0 | 0 | 0 | 0 | 0 | 0 | 0 | 0 | 0 | 0 | 0 | 0 | 0 | 0 | 0 | 26.2194 | 432.1046 | 0 | 0 | 0 | 0 | 0 | 0 | 0 | 0 | 0 | 0 | 0 | 0 | 0 | 0 | 0 | 0 | 0 | 0 | 0 | 0 | 0 | 0 | 0 | 0 | 0 | 0 | 0 | 0 | 0 | 0 | 2024 | 0.30095 | 39.1019 |  | 18.4096 |  | 2395.93 | 3854 | 0.28274 | 0 | 0 | 0 | 0.30095 | 0.30095 | 0.30095 | 0.30095 | 0.30095 | 0.30095 | 0.30095 | 0.30095 | 0.30095 | 0.30095 | 0.30095 | 0.30095 | 0.30095 | 0.30095 | 0.30095 | 0.30095 | 0.30095 | 0.30095 | 0.30095 | 0.30095 | 0.30095 | 0.30095
| ВСЕГО по всем котельным г.о. Клин | 0.283 | 0.28274 | 0.28274 | 0.28274 | 0.28274 | 0.28274 | 0.26031 | 0.18867 | 0.18867 | 0.18867 | 0.18867 | 0.18856 | 0.15607 | 0.15497 | 0.033131 | 0.033131 | 0.033131 | 0.033131 | 0.033131 | 0.033131 | 0.033131 | 0.033131 | 0.033131 | 0.033131 | 0.033131 | 0.033131 | 0.033131 | 0.033131 | 0.033131 | 0.033131 | 0.033131 | 0.033131 | 0.033144 | 164.18 | 164.18 | 164.18 | 164.18 | 163.1828 | 162.188 | 161.1933 | 160.1985 | 159.2038 | 158.209 | 158.209 | 158.209 | 158.209 | 158.209 | 158.209 | 158.209 | 158.209 | 158.209 | 158.209 | 158.209 | 158.209 | 158.209 | 158.209 | 158.209 | 158.209 | 158.209 | 2.84 | 2.84 | 2.84 | 2.86 | 2.87 | 2.87 | 2.85 | 2.81 | 2.75 | 2.75 | 2.75 | 2.75 | 2.75 | 2.75 | 2.75 | 2.75 | 2.75 | 2.75 | 2.75 | 2.75 | 2.75 | 2.75 | 2.75 | 2.75 | 2.75 | 2.75 | 150478.1 | 150478.1 | 150478.1 | 150478.1 | 146592.8 | 142810.99 | 139838.22 | 138027.51 | 135325.27 | 135325.27 | 135325.27 | 135325.27 | 135325.27 | 135325.27 | 135325.27 | 135325.27 | 135325.27 | 135325.27 | 135325.27 | 135325.27 | 135325.27 | 135325.27 | 135325.27 | 135325.27 | 135325.27 | 135325.27 | 54376.4863 | 466489.8 | 392.3113 | 608.1353 | 0 | 481.4438 | 163.8774 | 8130.6813 | 8416.7309 | 3426.0457 | 3160.2678 | 1402.7061 | 1371.5332 | 1108.3296 | 1560.6669 | 1343.7201 | 1576.7759 | 1365.5219 | 1471.5177 | 1138.5713 | 1383.9941 | 1332.22 | 1087.5735 | 987.6594 | 1216.114 | 626.7802 | 241.9113 | -4.4666 | 0 | 0 | 0 | 0 | 2619.8965 | 1945.8321 | 966.391 | 972.899 | 306.444 | 12.564 | 0 | 0 | 0 | 196.7555 | 0 | 0 | 10.64 | 0 | 0 | 0 | 0 | 66.1047 | 253.797 | 121.473 | 185.595 | 0 |  | 419.4553 | 780.0552 | 1440.7907 | 2256.6351 | 6013.0865 |  | 426139.8 | 0.25828 | 392.3113 | 392.3113 | 392.3113 | 373.7162 | 440.8281 | 432.2525 | 433.0525 | 433.0525 | 433.0525 | 433.0525 | 433.0525 | 433.0525 | 433.0525 | 433.0525 | 433.0525 | 433.0525 | 433.0525 | 433.0525 | 433.0525 | 433.0525 | 433.0525 | 433.0525 | 433.0525 | 433.0525 | 419.4553
| в т.ч. газ | [33 empty] | 164.18 | 164.18 | 164.18 | 164.18 | 163.1828 | 162.188 | 161.1933 | 160.1985 | 159.2038 | 158.209 | 158.209 | 158.209 | 158.209 | 158.209 | 158.209 | 158.209 | 158.209 | 158.209 | 158.209 | 158.209 | 158.209 | 158.209 | 158.209 | 158.209 | 158.209 | 158.209
| в т.ч. уголь | [33 empty] | 224.4 | 224.4 | 224.4 | 224.4 | - | - | - | - | - | - | - | - | - | - | - | - | - | - | - | - | - | - | - | - | - | -
[201 empty] | 225762.925 | 225762.925 | 225762.925 | 226542.9802 | 220074.4733 | 212140.837 | 208764.7162 | 205744.5544 | 204341.8482 | 202969.0493 | 201540.4792 | 199979.8123 | 198586.1672 | 197009.3912 | 195643.8693 | 194158.3167 | 192722.2997 | 191338.3056 | 189812.2767 | 188458.1442 | 186770.0457 | 185373.5248 | 184343.1595 | 184111.419 | 184115.8856
| И.о. генеральнго директора ООО "Газпром теплоэнерго МО" | [8 empty] | 2021: А.В. Кутенко | [27 empty] | И.о. генеральнго директора ООО "Газпром теплоэнерго МО" | [62 empty] | 42990.1756 | [75 empty] | 152045 | 152045 | 152408 | 146365 | 139130 | 135947 | 133193 | 131914 | 130662 | 129359 | 127936 | 126665 | 125228 | 123982 | 122619 | 121310 | 120048 | 118658 | 117424 | 115884 | 114611 | 113671 | 113322 | 113326 | 113326
|  |  |  | М.П. | [120 empty] | 15152.83 | [75 empty] | 0.67347 | 0.67347 | 0.67508 | 0.64608 | 0.6322 | 0.64083 | 0.63801 | 0.64115 | 0.63943 | 0.63733 | 0.63479 | 0.63339 | 0.6306 | 0.62932 | 0.62675 | 0.6248 | 0.62291 | 0.62015 | 0.61863 | 0.61491 | 0.61365 | 0.6132 | 0.61473 | 0.61553 | 0.61551
[88 empty] | 10107.1974 | 10107.1974 | 10107.1974 | 7682.1427 | 6694.7994 | 6827.0811 | 5962.2031 | 5935.1737 | 5956.6442 | 5977.3624 | 5986.8201 | 5989.3038 | 6005.8045 | 6012.3635 | 6047.0718 | 6059.7566 | 5734.4761 | 5739.1358 | 5751.8878 | 5792.0868 | 5824.3427 | 5827.7424 | 5827.7822 | 5827.4441 | 5827.4441
[88 empty] | 24103.9319 | 24103.9319 | 24103.9319 | 18320.5925 | 15967.3573 | 16282.8543 | 16332.9462 | 15489.5447 | 15545.5781 | 15611.2775 | 15635.9783 | 15642.465 | 15685.5606 | 15702.6911 | 14998.6187 | 14804.4559 | 14872.1914 | 14884.2762 | 14917.3479 | 15021.6028 | 15105.2575 | 15114.0746 | 15114.1779 | 15113.3011 | 15113.3011
[88 empty] | 3321.4229 | 3321.4229 | 3321.4229 | 2524.5024 | 2200.2363 | 2243.7105 | 2250.6129 | 2240.4099 | 2248.5146 | 2258.0173 | 2261.5901 | 2262.5283 | 2268.7617 | 2271.2394 | 2284.3508 | 2289.1427 | 2299.6163 | 2301.4849 | 2306.5986 | 2322.7191 | 2335.6542 | 2337.0175 | 2337.0335 | 2336.8979 | 2336.8979
[88 empty] | 374.4022 | 374.4022 | 374.4022 | 284.5706 | 248.0182 | 252.9187 | 253.6968 | 252.5467 | 253.4603 | 254.5315 | 254.9342 | 255.0399 | 255.7426 | 256.0219 | 257.4999 | 258.04 | 259.2206 | 259.4313 | 260.0077 | 261.8249 | 263.2829 | 263.4366 | 263.4384 | 263.4231 | 263.4231
[88 empty] | 4041.7306 | 4041.7306 | 4041.7306 | 3071.9843 | 2677.3954 | 2730.2977 | 2114.1154 | 2104.5311 | 1808.9931 | 1816.6383 | 1819.5127 | 1820.2675 | 1825.2824 | 1827.2758 | 1837.8243 | 1841.6795 | 1850.1058 | 1851.6092 | 1855.7233 | 1868.6927 | 1879.0993 | 1880.1962 | 1880.209 | 1880.0999 | 1880.0999
[88 empty] | 2076.3032 | 2076.3032 | 2076.3032 | 1578.1286 | 1375.4219 | 1402.5986 | 1280.1481 | 1274.3447 | 1278.9546 | 1284.3598 | 1286.3919 | 1286.9256 | 1090.9514 | 1059.1427 | 1065.257 | 1067.4915 | 1072.3757 | 1073.2471 | 1075.6317 | 1083.1492 | 1089.1812 | 1089.8169 | 1089.8244 | 1089.7612 | 1089.7612
[88 empty] | 2466.1466 | 2466.1466 | 2466.1466 | 12568.7888 | 8325.7095 | 8490.2161 | 8516.3351 | 8477.7267 | 8508.3949 | 8544.3534 | 8557.8726 | 8561.423 | 8585.01 | 8594.3858 | 8643.9996 | 8662.1319 | 8701.7641 | 8708.835 | 8728.1853 | 8431.5655 | 8478.5205 | 8405.3861 | 8405.4435 | 8404.9559 | 8404.9559
[88 empty] | 35.6319 | 35.6319 | 35.6319 | 27.0826 | 23.6039 | 24.0703 | 24.1443 | 24.0349 | 24.1218 | 24.2238 | 24.2621 | 24.2722 | 24.339 | 24.3656 | 24.5063 | 24.5577 | 24.67 | 24.6901 | 24.7449 | 24.9179 | 25.0566 | 25.0713 | 25.0714 | 25.07 | 25.07
[88 empty] | 9431.095 | 9431.095 | 9431.095 | 7168.2599 | 6247.5145 | 6370.9583 | 6390.5577 | 6271.1148 | 6099.2372 | 5565.7614 | 5574.5678 | 5576.8804 | 5592.2449 | 5598.3523 | 5630.6706 | 5642.4819 | 5668.2982 | 5672.9041 | 5685.5089 | 5725.244 | 5757.1276 | 5760.4881 | 5760.5275 | 5760.1933 | 5760.1933
[88 empty] | 275.8905 | 275.8905 | 275.8905 | 209.6952 | 182.7603 | 186.3715 | 186.9448 | 186.0973 | 186.7705 | 187.5599 | 187.8566 | 187.9346 | 188.4523 | 188.6581 | 189.7472 | 190.1453 | 191.0152 | 191.1705 | 191.5952 | 192.9342 | 194.0087 | 194.1219 | 194.1233 | 194.112 | 194.112
[88 empty] | 281.0859 | 281.0859 | 281.0859 | 213.644 | 186.202 | 189.8811 | 190.4652 | 188.6495 | 189.332 | 190.1321 | 190.4329 | 190.512 | 191.0368 | 191.2455 | 192.3495 | 192.753 | 193.6349 | 193.7922 | 194.2228 | 195.5802 | 196.6694 | 194.5946 | 194.5959 | 194.5846 | 194.5846
[88 empty] | 992.6976 | 992.6976 | 992.6976 | 754.5162 | 657.6005 | 670.5939 | 672.6569 | 694.8819 | 697.3957 | 700.343 | 701.4511 | 701.7421 | 703.6755 | 704.444 | 708.5106 | 709.9968 | 713.2453 | 713.8249 | 715.4109 | 720.4108 | 724.4228 | 724.8456 | 724.8506 | 731.276 | 731.276
[88 empty] | 372.6741 | 372.6741 | 372.6741 | 283.2571 | 246.8734 | 251.7514 | 252.5258 | 251.381 | 252.2904 | 253.3566 | 253.7575 | 253.8628 | 254.5622 | 254.8402 | 256.3113 | 256.849 | 258.0242 | 258.2338 | 258.8076 | 260.6164 | 262.0677 | 262.2207 | 262.2225 | 262.2073 | 262.2073
[88 empty] | 929.5391 | 929.5391 | 929.5391 | 706.5116 | 576.6405 | 588.0343 | 589.8433 | 587.1692 | 589.2933 | 591.7838 | 592.7202 | 592.9661 | 594.5997 | 595.2491 | 598.6853 | 599.9412 | 602.6861 | 603.1759 | 604.5161 | 608.7409 | 612.131 | 612.4883 | 612.4925 | 612.4569 | 612.4569
[88 empty] | 516.6063 | 516.6063 | 516.6063 | 392.6552 | 342.2196 | 348.9815 | 350.0551 | 261.1585 | 262.1033 | 263.211 | 263.6274 | 263.7368 | 264.4634 | 264.7522 | 266.2806 | 266.8392 | 268.06 | 268.2779 | 268.874 | 270.7531 | 272.2609 | 272.4198 | 272.4217 | 272.3753 | 272.3753
[88 empty] | 1511.9462 | 1511.9462 | 1511.9462 | 1149.1797 | 1002.8566 | 1022.672 | 1025.8181 | 1021.1676 | 1024.8616 | 1029.193 | 1030.8214 | 1031.249 | 1034.0902 | 1035.2195 | 1041.1956 | 1043.3797 | 1048.1535 | 1049.0053 | 1051.3361 | 1058.6837 | 1064.5794 | 1065.2009 | 1065.2081 | 1065.1463 | 1065.1463
[88 empty] | 10186.6221 | 10186.6221 | 10186.6221 | 7742.5108 | 6283.2434 | 6323.6837 | 6343.1377 | 6314.3814 | 6337.2236 | 6364.0063 | 6374.0757 | 6376.72 | 6394.2881 | 6401.2714 | 6438.2248 | 6451.7301 | 6481.249 | 6486.5155 | 6500.928 | 6546.3619 | 6582.8183 | 6586.6608 | 6586.7058 | 6586.3237 | 6586.3237
[88 empty] | 2515.0791 | 2515.0791 | 2515.0791 | 1911.6275 | 1666.0836 | 1699.0036 | 1650.7335 | 1643.25 | 1649.1945 | 1656.1643 | 1658.7848 | 1659.473 | 1664.0449 | 1665.8622 | 1675.4789 | 1678.9935 | 1686.6755 | 1688.046 | 1691.7968 | 1703.6204 | 1713.1078 | 1714.1078 | 1714.1195 | 1714.0201 | 1714.0201
[88 empty] | 1531.479 | 1531.479 | 1531.479 | 1164.026 | 524.9851 | 535.3582 | 537.0052 | 534.5707 | 536.5045 | 538.7719 | 539.6244 | 539.8482 | 541.3355 | 541.9267 | 545.0552 | 546.1985 | 548.6976 | 549.1434 | 550.3636 | 554.21 | 557.2964 | 557.6217 | 557.6255 | 557.5931 | 557.5931
[88 empty] | 10156.0742 | 10156.0742 | 10156.0742 | 7719.2923 | 6727.7682 | 6860.7012 | 6881.8072 | 6850.6089 | 6875.391 | 6904.448 | 6915.3725 | 6918.2414 | 6937.3015 | 6944.8778 | 6984.9693 | 6999.6215 | 7031.6471 | 7037.3609 | 7052.9974 | 7102.2896 | 7141.842 | 7146.0108 | 7146.0596 | 7145.645 | 7145.645
[88 empty] | 242.5665 | 242.5665 | 242.5665 | 184.3667 | 160.6852 | 163.8602 | 164.3643 | 163.6191 | 164.211 | 164.905 | 165.166 | 165.2345 | 165.6897 | 165.8707 | 166.8282 | 167.1781 | 167.943 | 168.0795 | 168.453 | 169.6303 | 170.5749 | 170.6745 | 170.6757 | 170.6658 | 170.6658
[88 empty] | 107.7875 | 107.7875 | 107.7875 | 81.9257 | 71.4025 | 72.8134 | 73.0374 | 72.7063 | 72.9693 | 73.2777 | 73.3936 | 73.424 | 73.6263 | 73.7067 | 74.1322 | 74.2877 | 74.6276 | 74.6883 | 74.8542 | 75.3774 | 75.7971 | 75.8414 | 75.8419 | 75.8375 | 75.8375
[88 empty] | 292.77 | 292.77 | 292.77 | 222.5247 | 193.9419 | 197.774 | 198.3824 | 197.4831 | 198.1974 | 199.0351 | 199.35 | 199.4327 | 199.9821 | 200.2006 | 201.3563 | 201.7787 | 202.7019 | 202.8666 | 203.3173 | 204.7383 | 205.8785 | 205.9986 | 206 | 205.9881 | 205.9881
[88 empty] | 1913.5962 | 1913.5962 | 1913.5962 | 1454.4605 | 1257.9502 | 1282.8058 | 1286.7522 | 1280.9188 | 1285.5525 | 1290.9855 | 1293.0282 | 1293.5646 | 1297.1284 | 1271.7686 | 1279.1103 | 1281.7935 | 1287.6581 | 1288.7044 | 1291.5678 | 1300.5944 | 1307.8374 | 1308.6008 | 1308.6097 | 1308.5338 | 1308.5338
[88 empty] | 1505.3237 | 1505.3237 | 1505.3237 | 1144.1462 | 997.1834 | 1016.8867 | 1020.015 | 1015.3908 | 1019.064 | 1023.3708 | 1024.99 | 1025.4152 | 1028.2403 | 1029.3632 | 1035.3055 | 1037.4773 | 1042.2241 | 1043.071 | 1045.3886 | 1052.6947 | 1058.5571 | 1059.175 | 1059.1822 | 1059.1208 | 1059.1208
[88 empty] | 2636.4125 | 2636.4125 | 2636.4125 | 2003.849 | 1746.4595 | 1355.3388 | 1359.5083 | 1353.345 | 1358.2408 | 1363.981 | 1366.1392 | 1366.7059 | 1370.4712 | 1371.968 | 1379.8881 | 1382.7826 | 1389.1093 | 1390.2381 | 1393.3271 | 1403.0648 | 1410.8784 | 1411.702 | 1411.7116 | 1411.6297 | 1411.6297
[88 empty] | 342.4062 | 342.4062 | 342.4062 | 260.2515 | 135.6789 | 138.3597 | 138.7854 | 138.1562 | 138.656 | 139.242 | 139.4623 | 139.5201 | 139.9045 | 140.0573 | 140.8658 | 141.1613 | 141.8072 | 141.9224 | 142.2378 | 143.2318 | 144.0295 | 144.1136 | 144.1145 | 144.1062 | 144.1062
[88 empty] | 4158.6714 | 4158.6714 | 4158.6714 | 3160.867 | 2250.5536 | 2295.022 | 2302.0823 | 2291.6459 | 2299.936 | 2309.6561 | 2313.3105 | 2314.2702 | 2320.6461 | 2323.1805 | 2336.5918 | 2341.4932 | 2352.2063 | 2354.1177 | 2359.3484 | 2375.8375 | 2389.0684 | 2390.4629 | 2390.4793 | 2390.3406 | 2390.3406
[88 empty] | 21.2275 | 21.2275 | 21.2275 | 16.1343 | 14.0619 | 14.3397 | 14.3839 | 14.3186 | 14.3704 | 14.4312 | 14.454 | 14.46 | 14.4998 | 14.5157 | 14.5995 | 14.6301 | 14.697 | 14.709 | 14.7417 | 14.8447 | 14.9274 | 14.9361 | 14.9362 | 14.9353 | 14.9353
[88 empty] | 3999.5878 | 3999.5878 | 3999.5878 | 3039.9529 | 2411.0053 | 2458.644 | 2466.2077 | 2388.1343 | 2396.7734 | 2406.9027 | 2410.711 | 2411.7111 | 2418.3555 | 2420.9966 | 2434.9726 | 2440.0804 | 2451.2446 | 2453.2364 | 2458.6873 | 2475.8707 | 2489.6587 | 2491.1119 | 2491.1289 | 2490.9844 | 2490.9844
[88 empty] | 3939.7182 | 3939.7182 | 3939.7182 | 2994.4481 | 2609.8186 | 2398.9212 | 2406.3012 | 2395.3923 | 2404.0576 | 2414.2178 | 2418.0376 | 2419.0408 | 2425.7053 | 2428.3545 | 2442.3729 | 2447.4962 | 2458.6944 | 2460.6922 | 2466.1597 | 2483.3953 | 2497.2252 | 2498.6829 | 2498.7 | 2498.555 | 2498.555
[88 empty] | 156.118 | 156.118 | 156.118 | 118.66 | 103.4185 | 105.4619 | 105.7863 | 105.3067 | 105.6877 | 106.1344 | 106.3023 | 106.3464 | 106.6394 | 106.7558 | 107.3721 | 107.5974 | 108.0896 | 108.1775 | 108.4178 | 109.1756 | 109.7835 | 109.8476 | 109.8484 | 109.842 | 109.842
[88 empty] | 2237.3378 | 2237.3378 | 2237.3378 | 1700.5257 | 1336.1904 | 1362.592 | 1366.7839 | 1360.5876 | 1365.5095 | 1361.9399 | 1364.0948 | 1364.6607 | 1368.4204 | 1369.9149 | 1377.8232 | 1380.7134 | 1387.0306 | 1388.1577 | 1391.2421 | 1400.9652 | 1408.7672 | 1409.5895 | 1409.5991 | 1409.5173 | 1409.5173
[88 empty] | 498.166 | 498.166 | 498.166 | 378.6394 | 330.0041 | 336.5246 | 337.5598 | 336.0295 | 337.2451 | 338.6704 | 339.2062 | 339.347 | 340.2819 | 340.6535 | 342.62 | 343.3387 | 344.9096 | 345.1899 | 345.9569 | 348.3747 | 350.3148 | 350.5193 | 350.5217 | 350.5014 | 350.5014
[88 empty] | 10.2681 | 10.2681 | 10.2681 | 7.8045 | 6.802 | 6.9364 | 6.9577 | 6.9262 | 6.9513 | 6.9806 | 6.9917 | 6.9946 | 7.0138 | 7.0215 | 7.062 | 7.0769 | 7.1092 | 7.115 | 7.1308 | 7.1807 | 7.2206 | 7.2249 | 7.2249 | 7.2245 | 7.2245
[88 empty] | 1085.1553 | 1085.1553 | 1085.1553 | 824.7903 | 718.848 | 733.0516 | 735.3067 | 731.9733 | 734.6212 | 737.7259 | 738.8931 | 739.1997 | 741.2362 | 742.0457 | 746.3294 | 747.895 | 751.3168 | 751.9273 | 753.5981 | 758.8648 | 763.0909 | 763.5363 | 763.5416 | 763.4973 | 763.4973
[88 empty] | 961.6479 | 961.6479 | 961.6479 | 730.9164 | 637.032 | 649.619 | 651.6175 | 648.6634 | 651.0099 | 653.7613 | 654.7957 | 655.0673 | 656.872 | 657.5894 | 661.3856 | 662.7729 | 665.8054 | 666.3464 | 667.8269 | 672.4943 | 676.2394 | 676.6341 | 676.6387 | 676.5995 | 676.5995
[88 empty] | 7268.4213 | 7268.4213 | 7268.4213 | 5524.484 | 4814.8776 | 4910.0141 | 4925.1191 | 4624.2956 | 4641.024 | 4660.6381 | 4533.9852 | 4535.8662 | 4548.3626 | 4553.33 | 4579.6155 | 4589.2221 | 4610.2193 | 4613.9655 | 4624.2174 | 4656.5352 | 4682.4673 | 4685.2005 | 4685.2325 | 4684.9607 | 4684.9607
[88 empty] | 3236.8919 | 3236.8919 | 3236.8919 | 2460.2533 | 2144.2398 | 2186.6076 | 1914.1287 | 1905.4511 | 1912.3441 | 1920.4261 | 1839.7407 | 1840.5039 | 1845.5745 | 1847.5901 | 1858.2559 | 1862.1539 | 1870.6739 | 1872.194 | 1876.3539 | 1889.4674 | 1899.9898 | 1901.0988 | 1901.1118 | 1901.0015 | 1901.0015
[88 empty] | 1304.8777 | 1304.8777 | 1304.8777 | 991.7939 | 864.4004 | 881.48 | 884.1918 | 885.3051 | 888.5077 | 892.2627 | 893.6745 | 894.0452 | 896.5084 | 897.4875 | 902.6685 | 904.562 | 908.7007 | 909.4391 | 911.4598 | 917.8298 | 922.9412 | 923.4799 | 923.4862 | 924.9739 | 924.9739
[88 empty] | 2340.8776 | 2340.8776 | 2340.8776 | 1779.2228 | 1550.686 | 1581.3258 | 1586.1905 | 1578.9996 | 1584.7116 | 1590.4786 | 1592.9951 | 1593.6559 | 1598.0465 | 1509.2416 | 1517.9542 | 1521.1384 | 1528.0981 | 1529.3398 | 1532.7379 | 1543.4499 | 1552.0453 | 1552.9513 | 1552.9619 | 1552.8718 | 1552.8718
[88 empty] | 1506.8846 | 1506.8846 | 1506.8846 | 1145.3326 | 998.2174 | 1024.4005 | 1027.552 | 1022.8936 | 1026.5939 | 1030.9326 | 1032.5637 | 1032.9921 | 1035.838 | 1036.9693 | 1042.9555 | 1045.1433 | 1049.9252 | 1050.7783 | 1053.1131 | 1060.4731 | 1066.3789 | 1067.0013 | 1067.0086 | 1066.9467 | 1066.9467
[88 empty] | 3455.3657 | 3455.3657 | 3455.3657 | 2626.3079 | 2288.9651 | 2334.1924 | 2341.3733 | 2330.7588 | 2339.1903 | 2349.0763 | 2352.7931 | 2353.7692 | 2180.5807 | 2182.9621 | 2195.564 | 2200.1695 | 2210.2361 | 2212.0321 | 2216.947 | 2232.4409 | 2244.8733 | 2246.1836 | 2246.199 | 2246.0687 | 2246.0687
[88 empty] | 101.1874 | 101.1874 | 101.1874 | 76.9091 | 67.0303 | 71.5456 | 71.7657 | 71.4404 | 71.6988 | 72.0018 | 72.1158 | 72.1457 | 72.3445 | 72.4235 | 72.8415 | 72.9943 | 73.3283 | 73.3879 | 73.551 | 74.065 | 74.4775 | 74.5209 | 74.5215 | 74.5171 | 74.5171
[88 empty] | 5359.3404 | 5359.3404 | 5359.3404 | 4073.4554 | 3550.2301 | 3620.3786 | 3631.5162 | 2800.0672 | 2810.1965 | 2822.073 | 2826.5382 | 2827.7109 | 2835.5013 | 2838.598 | 2854.9847 | 2860.9735 | 2874.0635 | 2876.3989 | 2882.79 | 2902.9373 | 2919.1037 | 2920.8076 | 2919.8882 | 2919.7188 | 2919.7188
[88 empty] | 6276.192 | 6276.192 | 6276.192 | 4770.3237 | 4126.8092 | 4208.3503 | 4221.2967 | 4202.1596 | 4217.3609 | 4235.1845 | 4241.8856 | 4239.592 | 4251.2722 | 4255.9151 | 4280.4837 | 4289.4628 | 4309.0885 | 4312.59 | 4322.1722 | 4352.3792 | 4376.6174 | 4379.1721 | 4379.202 | 4378.948 | 4378.948
[88 empty] | 4469.0677 | 4469.0677 | 4469.0677 | 3396.7889 | 2952.7192 | 3011.0616 | 3020.3247 | 3006.6322 | 3017.5087 | 3030.2614 | 3035.056 | 2983.2723 | 2991.4913 | 2994.7584 | 3012.0465 | 3018.3648 | 3032.1749 | 3034.6388 | 3041.3815 | 3062.6372 | 3079.6929 | 3081.4906 | 3081.5116 | 3081.3329 | 3081.3329
[88 empty] | 108.2112 | 108.2112 | 108.2112 | 82.2477 | 71.6832 | 73.0996 | 73.3244 | 72.6137 | 72.8764 | 72.225 | 72.3393 | 72.3693 | 72.5687 | 72.6479 | 73.0673 | 73.2206 | 73.5556 | 73.6153 | 73.7789 | 74.2945 | 74.7083 | 74.7519 | 74.7524 | 74.7481 | 74.7481
[88 empty] | 2585.9972 | 2585.9972 | 2585.9972 | 1965.53 | 1713.0625 | 1746.9107 | 1752.2848 | 1744.3409 | 1750.651 | 1758.0497 | 1760.8314 | 1761.5619 | 1766.415 | 1768.3442 | 1778.5525 | 1782.2833 | 1790.4379 | 1791.8927 | 1795.8742 | 1808.4253 | 1818.4963 | 1819.5578 | 1819.5702 | 1819.4647 | 1819.4647
[88 empty] | 285.4563 | 285.4563 | 285.4563 | 216.9658 | 189.0971 | 192.8334 | 193.4266 | 192.5497 | 193.2463 | 194.063 | 194.37 | 194.4507 | 194.9864 | 195.1993 | 196.3262 | 196.738 | 197.6382 | 197.7988 | 198.2383 | 199.6237 | 200.7354 | 200.8526 | 200.854 | 200.8423 | 200.8423
[88 empty] | 15.7311 | 15.7311 | 15.7311 | 11.9567 | 10.4209 | 10.6268 | 10.6595 | 10.6111 | 10.6495 | 10.6945 | 10.7115 | 10.7159 | 10.7454 | 10.7572 | 10.8193 | 10.842 | 10.8916 | 10.9004 | 10.9246 | 11.001 | 11.0622 | 11.0687 | 11.0688 | 11.0681 | 11.0681
[88 empty] | 31.5625 | 31.5625 | 31.5625 | 23.9896 | 20.9082 | 21.3213 | 21.3869 | 21.29 | 21.367 | 21.4573 | 21.4912 | 21.5002 | 21.5594 | 21.5829 | 21.7075 | 21.7531 | 21.8526 | 21.8703 | 21.9189 | 22.0721 | 22.195 | 22.208 | 22.2082 | 22.2069 | 22.2069
[88 empty] | 1123.8308 | 1123.8308 | 1123.8308 | 854.1862 | 744.4681 | 759.178 | 761.5135 | 758.0612 | 760.8035 | 764.0188 | 765.2277 | 765.5451 | 767.6542 | 768.4926 | 772.929 | 774.5503 | 778.0942 | 778.7264 | 780.4567 | 785.9112 | 790.2879 | 790.7492 | 790.7546 | 790.7087 | 790.7087
[88 empty] | 1671.8882 | 1671.8882 | 1671.8882 | 1270.7463 | 1107.5221 | 1129.4054 | 1132.8799 | 1127.744 | 1131.8237 | 1136.607 | 1138.4054 | 1138.8777 | 1142.0153 | 1143.2625 | 1149.8624 | 1152.2744 | 1157.5465 | 1158.4871 | 1161.0611 | 1169.1756 | 1175.6867 | 1176.373 | 1176.381 | 1176.3128 | 1176.3128
[88 empty] | #VALUE! | #VALUE! | #VALUE! | #VALUE! | 17668.3949 | 18795.7403 | 18481.2187 | 18386.0596 | 18450.4359 | 18524.9181 | 18553.29 | 18560.7406 | 18610.2367 | 18629.91 | 18734.0019 | 18762.7394 | 18883.4582 | 18880.9967 | 19005.0853 | 18965.9317 | 18906.3966 | 18917.1698 | 18917.2959 | 18916.2246 | 18916.2246
[88 empty] | #VALUE! | #VALUE! | #VALUE! | #VALUE! | 1757.1529 | 914.1411 | 927.7429 | 932.2316 | 938.7756 | 944.1907 | 947.0868 | 947.8481 | 952.913 | 954.9299 | 965.6366 | 947.5467 | 905.2451 | 868.1195 | 840.8524 | 839.2059 | 636.7452 | 637.4711 | 637.4796 | 637.4074 | 637.4074
[88 empty] | #VALUE! | #VALUE! | #VALUE! | #VALUE! | 13021.136 | 8522.0079 | 8612.443 | 8547.7207 | 8577.5582 | 8609.7525 | 8622.898 | 8626.35 | 8649.2823 | 8658.397 | 8706.6216 | 8697.7735 | 8489.3537 | 8449.7398 | 8125.0412 | 7996.0052 | 7761.0298 | 7765.4401 | 7765.4917 | 7765.0532 | 7765.0532
[88 empty] | #VALUE! | #VALUE! | #VALUE! | 12474.7414 | 1658.7836 | 1543.9872 | 1567.9207 | 1582.176 | 1593.4919 | 1606.3314 | 1611.3518 | 1612.6715 | 1621.4525 | 1624.9495 | 1643.5166 | 1645.712 | 1646.9616 | 1641.3195 | 1636.8216 | 1631.1513 | 1544.1637 | 1545.9518 | 1545.9727 | 1545.7949 | 1545.7949
[88 empty] | #VALUE! | #VALUE! | #VALUE! | 5751.0963 | 3983.574 | 4068.3755 | 4085.3641 | 4070.9706 | 4087.0662 | 4105.945 | 4113.0513 | 4114.9179 | 4127.3235 | 4132.2569 | 4158.3834 | 4167.8401 | 4188.2952 | 4191.8454 | 4201.5557 | 4028.2036 | 4051.5666 | 4054.148 | 4054.1782 | 4053.9215 | 4053.9215
[88 empty] | #VALUE! | #VALUE! | #VALUE! | 3299.2378 | 368.2859 | 340.5475 | 344.3022 | 347.5573 | 350.0762 | 352.9693 | 354.0874 | 354.3813 | 356.3371 | 357.1161 | 361.253 | 362.0731 | 362.4496 | 361.7946 | 360.1973 | 359.7146 | 355.0333 | 355.4475 | 355.4523 | 355.4111 | 355.4111
[88 empty] | 150478.1 | 150478.1 | 150478.1 | 140841.7037 | 138998.2655 | 135936.6971 | 134113.4593 | 131426.4679 | 131411.4292 | 131393.7113 | 131387.0725 | 131385.3288 | 131373.74 | 131369.1316 | 131344.7283 | 131335.1245 | 131314.9058 | 131310.1936 | 131301.0563 | 131473.691 | 131441.2383 | 131438.8242 | 131438.7959 | 131439.036 | 131439.036
[88 empty] | 0 | 0 | 0 | 0 | 0 | 0 | 0 | 0 | 0 | 0 | 0 | 0 | 0 | 0 | 0 | 0 | 0 | 0 | 0 | 0 | 0 | 0 | 0 | 0 | 0
[88 empty] | 0 | 0 | 0 | 0 | 0 | 0 | 0 | 0 | 0 | 0 | 0 | 0 | 0 | 0 | 0 | 0 | 0 | 0 | #REF! | #REF! | 0 | 0 | 0 | 0 | 0
[88 empty] | 2466.1466 | 2466.1466 | 2466.1466 | 19067.9549 | 12646.9274 | 12919.0361 | 12969.475 | 12920.9578 | 12970.5931 | 13028.8203 | 13050.7223 | 13056.4749 | 13094.7019 | 13109.9014 | 13190.3728 | 13219.7646 | 13283.7225 | 13295.1449 | 13326.0215 | 12824.7835 | 12900.3458 | 12827.9435 | 12828.0365 | 12827.2467 | 12827.2467

## ф_4 (ТЗ-2)
Форма № 4 - ИП ТС (ТЗ-2)
[112 empty] | городской округ Клин |  | Серпухов
[41 empty] | Показатели надежности и энергетической эффективности объектов централизованного теплоснабжения | [72 empty] | шт | ед | шт/ед
[41 empty] | Общество с ограниченной ответственностью "Газпром теплоэнерго Московская область" | [71 empty] | сети, км | 56 | 198.061 | 0.28274
[41 empty] | в сфере теплоснабжения на 2022-2045 годы | [71 empty] | источники, Гкал | 77 | 545.25 | 0.14122
№ п/п | Наименование объекта | Показатели надежности | [32 empty] | Показатели энергетической эффективности
|  | Количество прекращений подачи тепловой энергии, теплоносителя в результате технологических нарушений на тепловых сетях на 1 км тепловых сетей | [6 empty] | Количество прекращений подачи тепловой энергии, теплоносителя в результате технологических нарушений на источниках тепловой энергии на 1 Гкал/час установленной мощности | [25 empty] | Удельный расход топлива на производство единицы тепловой энергии, отпускаемой с коллекторов источников тепловой энергии кг.у.т./Гкал | [25 empty] | Отношение величины технологических потерь тепловой энергии, теплоносителя к материальной характеристике тепловой сети | [25 empty] | Величина технологических потерь при передаче тепловой энергии, теплоносителя по тепловым сетям
|  | Текущее значение | [6 empty] | Текущее значение | [25 empty] | Текущее значение | [25 empty] | Текущее значение | Плановое значение | [24 empty] | Текущее значение | [88 empty] | Мощность по годам
|  |  | 2021 | 2022 | 2023 | 2024 | 2025 | 2026-2045 |  | 2021 | 2022 | 2023 | 2024 | 2025 | 2026 | 2027 | 2028 | 2029 | 2030 | 2031 | 2032 | 2033 | 2034 | 2035 | 2036 | 2037 | 2038 | 2039 | 2040 | 2041 | 2042 | 2043 | 2044 | 2045 |  | 2021 | 2022 | 2023 | 2024 | 2025 | 2026 | 2027 | 2028 | 2029 | 2030 | 2031 | 2032 | 2033 | 2034 | 2035 | 2036 | 2037 | 2038 | 2039 | 2040 | 2041 | 2042 | 2043 | 2044 | 2045 |  | 2021 | 2022 | 2023 | 2024 | 2025 | 2026 | 2027 | 2028 | 2029 | 2030 | 2031 | 2032 | 2033 | 2034 | 2035 | 2036 | 2037 | 2038 | 2039 | 2040 | 2041 | 2042 | 2043 | 2044 | 2045 |  | 2021 | 2022 | 2023 | 2024 | 2025 | 2026 | 2027 | 2028 | 2029 | 2030 | 2031 | 2032 | 2033 | 2034 | 2035 | 2036 | 2037 | 2038 | 2039 | 2040 | 2041 | 2042 | 2043 | 2044 | 2045 | материальная характеристика т/с | протяженность тепловых сетей |  | мощность источника | Потери по годам | [24 empty] | Мат. Характеристика | [24 empty] | Год строительства/реконструкции котельной |  | Потери в новых сетях |  | материальная характеристика |  | Потери существующие |  |  | 2021 | 2022 | 2023 | 2024 | 2025 | 2026 | 2027 | 2028 | 2029 | 2030 | 2031 | 2032 | 2033 | 2034 | 2035 | 2036 | 2037 | 2038 | 2039 | 2040 | 2041 | 2042 | 2043 | 2044 | 2045 | ТЗ
1 | 2 | 3 | 4 | 4 | 5 | 6 | 7 | 8 | 9 | 10 | 11 | 12 | 13 | 14 | 15 | 16 | 17 | 18 | 19 | 20 | 21 | 22 | 23 | 24 | 25 | 26 | 27 | 28 | 29 | 30 | 31 | 32 | 33 | 34 | 35 | 36 | 37 | 38 | 39 | 40 | 41 | 42 | 43 | 44 | 45 | 46 | 47 | 48 | 49 | 50 | 51 | 52 | 53 | 54 | 55 | 56 | 57 | 58 | 59 | 60 | 61 | 62 | 63 | 64 | 65 | 66 | 67 | 68 | 69 | 70 | 71 | 72 | 73 | 74 | 75 | 76 | 77 | 78 | 79 | 80 | 81 | 82 | 83 | 84 | 85 | 86 | 87 | 88 | 89 | 90 | 91 | 92 | 93 | 94 | 95 | 96 | 97 | 98 | 99 | 100 | 101 | 102 | 103 | 104 | 105 | 106 | 107 | 108 | 109 | 110 | 111 | 112 |  |  | Гкал/ч | МВт | [52 empty] | 2024 | 2025 | 2024 | 2025
1 | Котельная 42 (Клин-9) | 0.28274 | 0.28274 | 0.28274 | 0.28274 | 0.28274 | 0.28274 | 0.28274 | 0.14122 | 0.14122 | 0.14122 | 0.14122 | 0.14122 | 0 | 0 | 0 | 0 | 0 | 0 | 0 | 0 | 0 | 0 | 0 | 0 | 0 | 0 | 0 | 0 | 0 | 0 | 0 | 0 | 0 | 162.6177 | 162.6177 | 162.6177 | 162.6177 | 162.6177 | 162.6177 | 162.6177 | 162.6177 | 162.6177 | 162.6177 | 162.6177 | 162.6177 | 162.6177 | 162.6177 | 162.6177 | 162.6177 | 162.6177 | 162.6177 | 162.6177 | 162.6177 | 162.6177 | 162.6177 | 162.6177 | 162.6177 | 162.6177 | 162.6177 | 3.1094 | 4.5777 | 3.1094 | 3.1258 | 3.053 | 3.0227 | 3.0227 | 3.0012 | 3.0012 | 3.0012 | 3.0012 | 3.0012 | 3.0012 | 3.0012 | 3.0012 | 3.0009 | 2.9991 | 2.9991 | 2.9991 | 2.9991 | 2.9991 | 2.9991 | 2.9991 | 2.9991 | 2.9702 | 2.9702 | 2745.3707 | 2745.3707 | 2745.3707 | 2759.89 | 2695.5334 | 2668.7796 | 2668.7796 | 2649.8052 | 2649.8052 | 2649.8052 | 2649.8052 | 2649.8052 | 2649.8052 | 2649.8052 | 2649.8052 | 2649.5303 | 2647.9632 | 2647.9632 | 2647.9632 | 2647.9632 | 2647.9632 | 2647.9632 | 2647.9632 | 2647.9632 | 2622.4971 | 2622.4971 | 882.925 | 5917 | 12.6233 | 14.6809 | 0 | 0 | 381.6569 | 160.012 | 0 | 0 | 0 | 0 | 0 | 0 | 0 | 0 | 0 | 0 | 0 | 0 | 0 | 0 | 0 | 0 | 0 | 0 | 0 | 0 | 0 | 0 | 0 | 0 | 0 | 0 | 0 | 0 | 0 | 0 | 0 | 0 | 0 | 0 | 0 | 0 | 0 | 0 | 0 | 0 | 0 | 0 | 0 | 0 | 0 | 0 | 2024 | 12.7523 | [5 empty] | 5917 | 0.28274 | 12.6233 | 12.6233 | 12.6233 | 12.7523 | 12.7523 | 12.7523 | 12.7523 | 12.7523 | 12.7523 | 12.7523 | 12.7523 | 12.7523 | 12.7523 | 12.7523 | 12.7523 | 12.7523 | 12.7523 | 12.7523 | 12.7523 | 12.7523 | 12.7523 | 12.7523 | 12.7523 | 12.7523 | 12.7523 | 1 | 1848.8934 | 1848.8934 | 1858.6715 | 1815.33 | 1797.3124 | 1797.3124 | 1784.5339 | 1784.5339 | 1784.5339 | 1784.5339 | 1784.5339 | 1784.5339 | 1784.5339 | 1784.5339 | 1784.3488 | 1783.2934 | 1783.2934 | 1783.2934 | 1783.2934 | 1783.2934 | 1783.2934 | 1783.2934 | 1783.2934 | 1766.1431 | 1766.1431
2 | Котельная 46 (Клин-9) | 5.814 | 5.814 | 5.814 | 5.814 | 5.814 | 5.814 | 0.28274 | 3.3333 | 3.3333 | 3.3333 | 3.3333 | 3.3333 | 3.3333 | 4 | 0 | 0 | 0 | 0 | 0 | 0 | 0 | 0 | 0 | 0 | 0 | 0 | 0 | 0 | 0 | 0 | 0 | 0 | 0 | 224.3087 | 224.3087 | 224.3087 | 224.3087 | 224.3087 | 224.3087 | 224.3087 | 205.1245 | 205.1245 | 205.1245 | 205.1245 | 205.1245 | 205.1245 | 205.1245 | 205.1245 | 205.1245 | 205.1245 | 205.1245 | 205.1245 | 205.1245 | 205.1245 | 205.1245 | 205.1245 | 205.1245 | 205.1245 | 205.1245 | 2.0161 | 158.8845 | 2.0161 | 2.0268 | 1.9795 | 1.9599 | 1.9599 | 1.9459 | 1.9459 | 1.9459 | 1.9459 | 1.9459 | 1.9459 | 1.9459 | 1.9459 | 1.9457 | 1.9446 | 1.9446 | 1.9446 | 1.9446 | 1.9446 | 1.9446 | 1.9446 | 1.9446 | 1.9259 | 1.9259 | 26.3467 | 26.3467 | 26.3467 | 26.4861 | 25.8684 | 25.6117 | 25.6117 | 25.4296 | 25.4296 | 25.4296 | 25.4296 | 25.4296 | 25.4296 | 25.4296 | 25.4296 | 25.427 | 25.4119 | 25.4119 | 25.4119 | 25.4119 | 25.4119 | 25.4119 | 25.4119 | 25.4119 | 25.1675 | 25.1675 | 13.068 | 172 | 0.3 | 0.3489 | 0 | 0 | 0 | 0 | 0 | 0 | 0 | 0 | 0 | 0 | 0 | 0 | 0 | 0 | 0 | 0 | 0 | 0 | 0 | 0 | 0 | 0 | 0 | 0 | 0 | 0 | 0 | 0 | 0 | 0 | 0 | 0 | 0 | 0 | 0 | 0 | 0 | 0 | 0 | 0 | 0 | 0 | 0 | 0 | 0 | 0 | 0 | 0 | 0 | 0 | 2026 | 0.25 | [5 empty] | 172 | 0.28274 | 0.3 | 0.3 | 0.3 | 0.3 | 0.3 | 0.25 | 0.25 | 0.25 | 0.25 | 0.25 | 0.25 | 0.25 | 0.25 | 0.25 | 0.25 | 0.25 | 0.25 | 0.25 | 0.25 | 0.25 | 0.25 | 0.25 | 0.25 | 0.25 | 0.25 | 1 | 17.7434 | 17.7434 | 17.8373 | 17.4213 | 17.2484 | 17.2484 | 17.1258 | 17.1258 | 17.1258 | 17.1258 | 17.1258 | 17.1258 | 17.1258 | 17.1258 | 17.124 | 17.1139 | 17.1139 | 17.1139 | 17.1139 | 17.1139 | 17.1139 | 17.1139 | 17.1139 | 16.9493 | 16.9493
3 | Котельная 1 В | 0.28274 | 0.28274 | 0.28274 | 0.28274 | 0.28274 | 0.28274 | 0.28274 | 0.14122 | 0.14122 | 0.14122 | 0.14122 | 0.14122 | 0.14122 | 0.14122 | 0 | 0 | 0 | 0 | 0 | 0 | 0 | 0 | 0 | 0 | 0 | 0 | 0 | 0 | 0 | 0 | 0 | 0 | 0 | 164.094 | 164.094 | 164.094 | 164.094 | 164.094 | 164.094 | 164.094 | 163.252 | 163.252 | 163.252 | 163.252 | 163.252 | 163.252 | 163.252 | 163.252 | 163.252 | 163.252 | 163.252 | 163.252 | 163.252 | 163.252 | 163.252 | 163.252 | 163.252 | 163.252 | 163.252 | 2.6059 | 0.031331 | 2.6059 | 2.6024 | 2.5417 | 2.5164 | 2.5125 | 2.4986 | 2.4986 | 2.4986 | 2.4986 | 2.4986 | 2.4986 | 2.4986 | 2.4986 | 2.4986 | 2.4971 | 2.4971 | 2.4971 | 2.4971 | 2.4971 | 2.4971 | 2.4971 | 2.4971 | 2.4731 | 2.4731 | 12985.0793 | 12985.0793 | 12985.0793 | 12967.193 | 12664.8169 | 12539.1155 | 12539.1155 | 12449.9652 | 12449.9652 | 12449.9652 | 12449.9652 | 12449.9652 | 12449.9652 | 12449.9652 | 12449.9652 | 12450.3039 | 12442.9402 | 12442.9402 | 12442.9402 | 12442.9402 | 12442.9402 | 12442.9402 | 12442.9402 | 12442.9402 | 12323.2734 | 12323.2734 | 4982.869 | 38126.7 | 40 | 46.52 | 0 | 0 | 0 | 0 | 0 | 112.5248 | 0 | 0 | 0 | 0 | 0 | 0 | 0 | 0 | 9.2941 | 0 | 0 | 0 | 0 | 0 | 0 | 0 | 151.0385 | 6.9722e-14 | 4.1744e-14 | 0 | 0 | 0 | 0 | 0 | -7.809 | 0 | 0 | 0 | 0 | 0 | 0 | 0 | 0 | 0 | 0 | 0 | 0 | 0 | 0 | 0 | 0 | 0 | 0 | 0 | 2026 | 45 | [5 empty] | 38126.7 | 0.28274 | 40 | 40 | 40 | 40 | 40 | 45 | 45 | 45 | 45 | 45 | 45 | 45 | 45 | 45 | 45 | 45 | 45 | 45 | 45 | 45 | 45 | 45 | 45 | 45 | 45 | 1 | 8744.9126 | 8744.9126 | 8732.8669 | 8529.2292 | 8444.5745 | 8444.5745 | 8384.5355 | 8384.5355 | 8384.5355 | 8384.5355 | 8384.5355 | 8384.5355 | 8384.5355 | 8384.5355 | 8384.7636 | 8379.8044 | 8379.8044 | 8379.8044 | 8379.8044 | 8379.8044 | 8379.8044 | 8379.8044 | 8379.8044 | 8299.2138 | 8299.2138
4 | Котельная 2 В | 3.9216 | 3.9216 | 3.9216 | 3.9216 | 3.9216 | 3.9216 | 3.9216 | 0.5168 | 0.5168 | 0.5168 | 0.5168 | 0.5168 | 0.5168 | 0.5168 | 0.5168 | 0.5168 | 0.5168 | 0.5168 | 0.5168 | 0.5168 | 0.5168 | 0.5168 | 0.5168 | 0.5168 | 0.5168 | 0.5168 | 0.5168 | 0.5168 | 0.5168 | 0.5168 | 0.5168 | 0.5168 | 0.51546 | 159.1035 | 159.1035 | 159.1035 | 159.1035 | 159.1035 | 159.1035 | 159.1035 | 159.1035 | 159.1035 | 159.1035 | 159.1035 | 159.1035 | 159.1035 | 159.1035 | 159.1035 | 159.1035 | 159.1035 | 159.1035 | 159.1035 | 159.1035 | 159.1035 | 159.1035 | 159.1035 | 159.1035 | 159.1035 | 159.1035 | 2.2182 | 29.4598 | 2.2182 | 2.2299 | 2.1779 | 2.1563 | 2.1563 | 2.141 | 2.141 | 2.141 | 2.141 | 2.141 | 2.141 | 2.141 | 2.141 | 2.1408 | 2.1395 | 2.1395 | 2.1395 | 2.1395 | 2.1395 | 2.1395 | 2.1395 | 2.1395 | 2.1189 | 2.1189 | 37.5096 | 37.5096 | 37.5096 | 37.7079 | 36.8287 | 36.4631 | 36.4631 | 36.2039 | 36.2039 | 36.2039 | 36.2039 | 36.2039 | 36.2039 | 36.2039 | 36.2039 | 36.2001 | 36.1787 | 36.1787 | 36.1787 | 36.1787 | 36.1787 | 36.1787 | 36.1787 | 36.1787 | 35.8308 | 35.8308 | 16.91 | 255 | 1.935 | 2.2504 | 0 | 0 | 0 | 0 | 0 | 0 | 0 | 0 | 0 | 0 | 0 | 0 | 0 | 0 | 0 | 0 | 0 | 0 | 0 | 0 | 0 | 0 | 0 | 0 | 0 | 0 | 0 | 0 | 0 | 0 | 0 | 0 | 0 | 0 | 0 | 0 | 0 | 0 | 0 | 0 | 0 | 0 | 0 | 0 | 0 | 0 | 0 | 0 | 0 | 0 | 2045 | 1.94 | [5 empty] | 0 | 3.9216 | 1.935 | 1.935 | 1.935 | 1.935 | 1.935 | 1.935 | 1.935 | 1.935 | 1.935 | 1.935 | 1.935 | 1.935 | 1.935 | 1.935 | 1.935 | 1.935 | 1.935 | 1.935 | 1.935 | 1.935 | 1.935 | 1.935 | 1.935 | 1.935 | 1.94 | 1 | 25.2611 | 25.2611 | 25.3947 | 24.8026 | 24.5564 | 24.5564 | 24.3818 | 24.3818 | 24.3818 | 24.3818 | 24.3818 | 24.3818 | 24.3818 | 24.3818 | 24.3793 | 24.3649 | 24.3649 | 24.3649 | 24.3649 | 24.3649 | 24.3649 | 24.3649 | 24.3649 | 24.1305 | 24.1305
5 | Котельная 30 | 1.0352 | 1.0352 | 1.0352 | 1.0352 | 1.0352 | 1.0352 | 0.28274 | 2.3256 | 2.3256 | 2.3256 | 2.3256 | 2.3256 | 2.3256 | 2.3256 | 2.3256 | 2.3256 | 2.3256 | 2.3256 | 2.3256 | 2.3256 | 2.3256 | 2.3256 | 2.3256 | 2.3256 | 2.3256 | 2.3256 | 2.3256 | 2.3256 | 2.3256 | 2.3256 | 2.3256 | 2.3256 | 2.5 | 158.6818 | 158.6818 | 158.6818 | 158.6818 | 158.6818 | 158.6818 | 158.6818 | 158.6818 | 158.6818 | 158.6818 | 158.6818 | 158.6818 | 158.6818 | 158.6818 | 158.6818 | 158.6818 | 158.6818 | 158.6818 | 158.6818 | 158.6818 | 158.6818 | 158.6818 | 158.6818 | 158.6818 | 158.6818 | 158.6818 | 10.3901 | 42.4619 | 10.3901 | 10.445 | 10.2015 | 10.1002 | 10.1002 | 10.0284 | 10.0284 | 10.0284 | 10.0284 | 10.0284 | 10.0284 | 10.0284 | 10.0284 | 10.0274 | 10.0214 | 10.0214 | 10.0214 | 10.0214 | 10.0214 | 10.0214 | 10.0214 | 10.0214 | 9.9251 | 9.9251 | 572.7937 | 572.7937 | 572.7937 | 575.823 | 562.3956 | 556.8137 | 556.8137 | 552.8549 | 552.8549 | 552.8549 | 552.8549 | 552.8549 | 552.8549 | 552.8549 | 552.8549 | 552.7976 | 552.4706 | 552.4706 | 552.4706 | 552.4706 | 552.4706 | 552.4706 | 552.4706 | 552.4706 | 547.1574 | 547.1574 | 55.1289 | 966 | 0.43 | 0.50009 | 0 | 0 | 0 | -1.3526 | 0 | 0 | 0 | 0 | 0 | 0 | 0 | 0 | 0 | 0 | 0 | 0 | 0 | 0 | 0 | 0 | 0 | 0 | 0 | 0 | 0 | 0 | 0 | 0 | 0 | 0 | 0 | 0 | 0 | 0 | 0 | 0 | 0 | 0 | 0 | 0 | 0 | 0 | 0 | 0 | 0 | 0 | 0 | 0 | 0 | 0 | 2045 | 0.4 | [5 empty] | 966 | 0.28274 | 0.43 | 0.43 | 0.43 | 0.43 | 0.43 | 0.43 | 0.43 | 0.43 | 0.43 | 0.43 | 0.43 | 0.43 | 0.43 | 0.43 | 0.43 | 0.43 | 0.43 | 0.43 | 0.43 | 0.43 | 0.43 | 0.43 | 0.43 | 0.43 | 0.4 | 1 | 385.7528 | 385.7528 | 387.7929 | 378.7502 | 374.991 | 374.991 | 372.3249 | 372.3249 | 372.3249 | 372.3249 | 372.3249 | 372.3249 | 372.3249 | 372.3249 | 372.2862 | 372.0661 | 372.0661 | 372.0661 | 372.0661 | 372.0661 | 372.0661 | 372.0661 | 372.0661 | 368.4878 | 368.4878
| ВСЕГО по всем котельным г.о. Клин | 0.28274 | 0.28274 | 0.28274 | 0.28274 | 0.28274 | 0.28274 | 0.26031 | 0.21089 | 0.21089 | 0.21089 | 0.21089 | 0.22549 | 0.18031 | 0.13812 | 0.10062 | 0.090574 | 0.090574 | 0.090574 | 0.090574 | 0.090574 | 0.090574 | 0.090574 | 0.090574 | 0.090574 | 0.090574 | 0.090574 | 0.090574 | 0.090574 | 0.090574 | 0.090574 | 0.090574 | 0.090574 | 0.091584 | 163.7 | 163.7 | 163.7 | 163.7 | 163.59 | 163.48 | 163.37 | 163.25 | 163.14 | 163.03 | 163.03 | 163.03 | 163.03 | 163.03 | 163.03 | 163.03 | 163.03 | 163.03 | 163.03 | 163.03 | 163.03 | 163.03 | 163.03 | 163.03 | 163.03 | 163.03 | 2.63 | 2.63 | 2.63 | 2.63 | 2.63 | 2.63 | 2.63 | 2.42 | 2.42 | 2.42 | 2.42 | 2.42 | 2.42 | 2.42 | 2.42 | 2.42 | 2.42 | 2.42 | 2.42 | 2.42 | 2.42 | 2.42 | 2.42 | 2.42 | 2.42 | 2.42 | 16367.1 | 16367.1 | 16367.1 | 16367.1 | 16367.1 | 16363.5 | 16363.5 | 15076 | 15076 | 15076 | 15076 | 15076 | 15076 | 15076 | 15076 | 15076 | 15076 | 15076 | 15076 | 15076 | 15076 | 15076 | 15076 | 15076 | 15076 | 15076 | 5950.9009 | 45436.7 | 55.2883 | 64.3003 | 0 | 0 | 381.6569 | 158.6594 | 0 | 112.5248 | 0 | 0 | 0 | 0 | 0 | 0 | 0 | 0 | 9.2941 | 0 | 0 | 0 | 0 | 0 | 0 | 0 | 151.0385 | 6.9722e-14 | 4.1744e-14 | 0 | 0 | 0 | 0 | 0 | -7.809 | 0 | 0 | 0 | 0 | 0 | 0 | 0 | 0 | 0 | 0 | 0 | 0 | 0 | 0 | 0 | 0 | 0 | 0 | 0 |  | 60.3423 | [5 empty] | 45181.7 | 0.28115 | 55.2883 | 55.2883 | 55.2883 | 55.4173 | 55.4173 | 60.3673 | 60.3673 | 60.3673 | 60.3673 | 60.3673 | 60.3673 | 60.3673 | 60.3673 | 60.3673 | 60.3673 | 60.3673 | 60.3673 | 60.3673 | 60.3673 | 60.3673 | 60.3673 | 60.3673 | 60.3673 | 60.3673 | 60.3423
| в т.ч. газ | [33 empty] | 163.7 | 163.7 | 163.7 | 163.7 | 163.59 | 163.48 | 163.37 | 163.25 | 163.14 | 163.03 | 163.03 | 163.03 | 163.03 | 163.03 | 163.03 | 163.03 | 163.03 | 163.03 | 163.03 | 163.03 | 163.03 | 163.03 | 163.03 | 163.03 | 163.03 | 163.03
| в т.ч. уголь | [33 empty] | 224.92 | 224.92 | 224.92 | 224.92 | - | - | - | - | - | - | - | - | - | - | - | - | - | - | - | - | - | - | - | - | - | -
| в т.ч. пелеты | [33 empty] | - | - | - | - | 248.25 | 248.25 | 248.25 | 248.25 | 248.25 | 248.25 | 248.25 | 248.25 | 248.25 | 248.25 | 248.25 | 248.25 | 248.25 | 248.25 | 248.25 | 248.25 | 248.25 | 248.25 | 248.25 | 248.25 | 248.25 | 248.25
[202 empty] | 225762.925 | 225762.925 | 225762.925 | 226161.3233 | 219534.1569 | 211600.5206 | 208109.6233 | 205089.4614 | 203686.7553 | 202313.9563 | 200885.3862 | 199324.7193 | 197931.0742 | 196354.2983 | 194988.7763 | 193493.9296 | 192057.9126 | 190673.9185 | 189150.1413 | 187796.0089 | 186107.9104 | 184711.3894 | 183681.0242 | 183298.2452 | 183302.7118
|  | И.о. генеральнго директора ООО "Газпром теплоэнерго МО" | [7 empty] | 2026: А.В. Кутенко | [27 empty] | И.о. генеральнго директора ООО "Газпром теплоэнерго МО" | [139 empty] | 166738 | 166738 | 167136 | 160509 | 152575 | 149085 | 146064 | 144662 | 143289 | 141860 | 140299 | 138906 | 137330 | 135963 | 134469 | 133033 | 131649 | 130125 | 128772 | 127083 | 125687 | 124656 | 124273 | 124278 | 124278
[6 empty] | М.П. | [195 empty] | 0.73855 | 0.73855 | 0.74032 | 0.70971 | 0.69499 | 0.70456 | 0.70186 | 0.70536 | 0.70348 | 0.70119 | 0.6984 | 0.69688 | 0.69383 | 0.69244 | 0.68962 | 0.68753 | 0.68547 | 0.68245 | 0.68079 | 0.67671 | 0.67534 | 0.67487 | 0.67657 | 0.67801 | 0.67799
[202 empty] | 21817.23 | 21817.23 | 21817.23 | 21435.5731 | 21276.9136 | 21276.9136 | 21162.137 | 21162.137 | 21162.137 | 21162.137 | 21162.137 | 21162.137 | 21162.137 | 21162.137 | 21162.137 | 21152.8429 | 21152.8429 | 21152.8429 | 21155.0947 | 21155.0947 | 21155.0947 | 21155.0947 | 21155.0947 | 21004.0562 | 21004.0562
[202 empty] | 14693 | 14693 | 14728 | 14144 | 13445 | 13138 | 12871 | 12748 | 12627 | 12501 | 12363 | 12241 | 12102 | 11981 | 11850 | 11723 | 11601 | 11467 | 11348 | 11199 | 11076 | 10985 | 10951 | 10952 | 10952
[202 empty] | 0.67346 | 0.67346 | 0.67506 | 0.65984 | 0.63191 | 0.61748 | 0.60821 | 0.6024 | 0.59668 | 0.59072 | 0.5842 | 0.57844 | 0.57187 | 0.56615 | 0.55996 | 0.5542 | 0.54844 | 0.5421 | 0.53642 | 0.52938 | 0.52356 | 0.51926 | 0.51765 | 0.52142 | 0.52142
[88 empty] | 2745.3707 | 2745.3707 | 2759.89 | 2759.89 | 2759.283 | 2759.283 | 2542.1792 | 2542.1792 | 2542.1792 | 2542.1792 | 2542.1792 | 2542.1792 | 2542.1792 | 2542.1792 | 2541.9155 | 2541.9155 | 2541.9155 | 2541.9155 | 2541.9155 | 2541.9155 | 2541.9155 | 2541.9155 | 2541.9155 | 2541.9155 | 2541.9155 | [89 empty] | 225762.925 | 225762.925 | 225762.925 | 226542.9802 | 220074.4733 | 212140.837 | 208764.7162 | 205744.5544 | 204341.8482 | 202969.0493 | 201540.4792 | 199979.8123 | 198586.1672 | 197009.3912 | 195643.8693 | 194158.3167 | 192722.2997 | 191338.3056 | 189812.2767 | 188458.1442 | 186770.0457 | 185373.5248 | 184343.1595 | 184111.419 | 184115.8856
[88 empty] | 26.3467 | 26.3467 | 26.4861 | 26.4861 | 26.4802 | 26.4802 | 24.3967 | 24.3967 | 24.3967 | 24.3967 | 24.3967 | 24.3967 | 24.3967 | 24.3967 | 24.3942 | 24.3942 | 24.3942 | 24.3942 | 24.3942 | 24.3942 | 24.3942 | 24.3942 | 24.3942 | 24.3942 | 24.3942 | [89 empty] | 152045 | 152045 | 152408 | 146365 | 139130 | 135947 | 133193 | 131914 | 130662 | 129359 | 127936 | 126665 | 125228 | 123982 | 122619 | 121310 | 120048 | 118658 | 117424 | 115884 | 114611 | 113671 | 113322 | 113326 | 113326
[88 empty] | 12985.0793 | 12985.0793 | 12967.193 | 12967.193 | 12964.3408 | 12964.3408 | 11944.2908 | 11944.2908 | 11944.2908 | 11944.2908 | 11944.2908 | 11944.2908 | 11944.2908 | 11944.2908 | 11944.6157 | 11944.6157 | 11944.6157 | 11944.6157 | 11944.6157 | 11944.6157 | 11944.6157 | 11944.6157 | 11944.6157 | 11944.6157 | 11944.6157 | [89 empty] | 0.67347 | 0.67347 | 0.67508 | 0.64608 | 0.6322 | 0.64083 | 0.63801 | 0.64115 | 0.63943 | 0.63733 | 0.63479 | 0.63339 | 0.6306 | 0.62932 | 0.62675 | 0.6248 | 0.62291 | 0.62015 | 0.61863 | 0.61491 | 0.61365 | 0.6132 | 0.61473 | 0.61553 | 0.61551
[88 empty] | 37.5096 | 37.5096 | 37.7079 | 37.7079 | 37.6997 | 37.6997 | 34.7334 | 34.7334 | 34.7334 | 34.7334 | 34.7334 | 34.7334 | 34.7334 | 34.7334 | 34.7298 | 34.7298 | 34.7298 | 34.7298 | 34.7298 | 34.7298 | 34.7298 | 34.7298 | 34.7298 | 34.7298 | 34.7298
[88 empty] | 572.7937 | 572.7937 | 575.823 | 575.823 | 575.6963 | 575.6963 | 530.3999 | 530.3999 | 530.3999 | 530.3999 | 530.3999 | 530.3999 | 530.3999 | 530.3999 | 530.3448 | 530.3448 | 530.3448 | 530.3448 | 530.3448 | 530.3448 | 530.3448 | 530.3448 | 530.3448 | 530.3448 | 530.3448
[88 empty] | 16367.1 | 16367.1 | 16367.1 | 16757.8691 | 16918.4174 | 16918.4174 | 14463.6651 | 14463.6651 | 14463.6651 | 14463.6651 | 14463.6651 | 14463.6651 | 14463.6651 | 14463.6651 | 14463.6651 | 14472.2246 | 14472.2246 | 14472.2246 | 14472.2246 | 14472.2246 | 14472.2246 | 14472.2246 | 14472.2246 | 14612.759 | 14612.759

## № 5- ИП ТС_Финплан
Форма № 5-ИП ТС
Финансовый план
ООО "Газпром теплоэнерго Московская область"
(наименование регулируемой организации)
в сфере теплоснабжения на 2022-2045 годы
СВОД
№ п/п | Источники финансирования | Расходы на реализацию инвестиционной программы (тыс. руб. без НДС)
|  | по видам деятельности |  | Всего | по годам реализации инвестиционной программы
|  | теплоснабжение | указать вид деятельности |  | год 2022 | год 2023 | год 2024 | год 2025 | год 2026 | год 2027 | год 2028 | год 2029 | год 2030 | год 2031 | год 2032 | год 2033 | год 2034 | год 2035 | год 2036 | год 2037 | год 2038 | год 2039 | год 2040 | год 2041 | год 2042 | год 2043 | год 2044 | год 2045
1 | 2 | 3 | 4 | 5 | 6 | 7 | 8 | 9 | 10 | 11 | 12 | 13 | 14 | 15 | 16 | 17 | 18 | 19 | 20 | 21 | 22 | 23 | 24 | 25 | 26 | 27 | 28 | 29
1 | Собственные средства | 7933975.7969 |  | 7933975.7969 | 50902.4431 | 21334.231 | 213793.1794 | 245977.1266 | 261201.1739 | 298087.5575 | 288324.3544 | 301875.599 | 316063.7522 | 339909.7485 | 355802.3297 | 372611.1104 | 389320.4476 | 407404.083 | 427240.3691 | 447537.5485 | 468341.837 | 490099.3109 | 513038.6783 | 537270.9741 | 563320.2607 | 589830.282 | 16637.5 | 18051.9
1.1 | амортизационные отчисления | 7901567.0716 |  | 7901567.0716 | 18493.7179 | 21334.231 | 213793.1794 | 245977.1266 | 261201.1739 | 298087.5575 | 288324.3544 | 301875.599 | 316063.7522 | 339909.7485 | 355802.3297 | 372611.1104 | 389320.4476 | 407404.083 | 427240.3691 | 447537.5485 | 468341.837 | 490099.3109 | 513038.6783 | 537270.9741 | 563320.2607 | 589830.282 | 16637.5 | 18051.9
1.2 | прибыль, направленная на инвестиции | 32408.7252 |  | 32408.7252 | 32408.7252 | 0 | 0 | 0 | 0 | 0 | 0 | 0 | 0 | 0 | 0 | 0 | 0 | 0 | 0 | 0 | 0 | 0 | 0 | 0 | 0 | 0 | 0 | 0
1.3 | средства, полученные за счет платы за подключение | 0 |  | 0
1.4 | прочие собственные средства, в т.ч. средства от эмиссии ценных бумаг | 0 |  | 0
2 | Привлеченные средства | 6097731.1951 |  | 6097731.1951 | 737633.2845 | 2118257.1542 | 1203737.8727 | 1491775.187 | 541023.0252 | 5304.6714 | 0 | 0 | 0 | 0 | 0 | 0 | 0 | 0 | 0 | 0 | 0 | 0 | 0 | 0 | 0 | 0 | 0 | 0
2.1 | Кредиты | 0 |  | 0
2.2. | Облигационные займы | 0 |  | 0
2.2 | Займы организаций | 6097731.1951 |  | 6097731.1951 | 737633.2845 | 2118257.1542 | 1203737.8727 | 1491775.187 | 541023.0252 | 5304.6714 | 0 | 0 | 0 | 0 | 0 | 0 | 0 | 0 | 0 | 0 | 0 | 0 | 0 | 0 | 0 | 0 | 0 | 0
2.3 | Прочие привлеченные средства | 0 |  | 0
3 | Бюджетное финансирование | 0 |  | 0
4 | Прочие источники финансирования | 0 |  | 0
| ИТОГО по программе | 14031706.9919 |  | 14031706.9919 | 788535.7276 | 2139591.3853 | 1417531.0521 | 1737752.3137 | 802224.199 | 303392.2289 | 288324.3544 | 301875.599 | 316063.7522 | 339909.7485 | 355802.3297 | 372611.1104 | 389320.4476 | 407404.083 | 427240.3691 | 447537.5485 | 468341.837 | 490099.3109 | 513038.6783 | 537270.9741 | 563320.2607 | 589830.282 | 16637.5 | 18051.9
И.о. генеральнго директора ООО "Газпром теплоэнерго МО" |  |  |  |  | по годам реализации инвестиционной программы год 2026: А.В. Кутенко
М.П.

## № 5- ИП ТС_Финплан_1 ТЗ
Форма № 5-ИП ТС (ТЗ-1)
Финансовый план
ООО "Газпром теплоэнерго Московская область"
(наименование регулируемой организации)
в сфере теплоснабжения на 2022-2045 годы
1 тарифная зона
№ п/п | Источники финансирования | Расходы на реализацию инвестиционной программы (тыс. руб. без НДС)
|  | по видам деятельности |  | Всего | по годам реализации инвестиционной программы
|  | теплоснабжение | указать вид деятельности |  | год 2022 | год 2023 | год 2024 | год 2025 | год 2026 | год 2027 | год 2028 | год 2029 | год 2030 | год 2031 | год 2032 | год 2033 | год 2034 | год 2035 | год 2036 | год 2037 | год 2038 | год 2039 | год 2040 | год 2041 | год 2042 | год 2043 | год 2044 | год 2045
1 | 2 | 3 | 4 | 5 | 6 | 7 | 8 | 9 | 10 | 11 | 12 | 13 | 14 | 15 | 16 | 17 | 18 | 19 | 20 | 21 | 22 | 23 | 24 | 25 | 26 | 27 | 28 | 29
1 | Собственные средства | 7096276.6985 |  | 7096276.6985 | 46842.8631 | 16423.3123 | 206613.0186 | 237014.0277 | 246279.5285 | 272133.6402 | 255596.6119 | 267609.6527 | 280187.3063 | 302347.1097 | 312805.8469 | 322077.3577 | 346208.6493 | 359241.8802 | 379980.8278 | 398056.8087 | 416535.5024 | 435858.0786 | 456248.1081 | 477811.2472 | 501065.9266 | 524649.9941 | 16637.5 | 18051.9
1.1 | амортизационные отчисления | 7065960.2432 |  | 7065960.2432 | 16526.4079 | 16423.3123 | 206613.0186 | 237014.0277 | 246279.5285 | 272133.6402 | 255596.6119 | 267609.6527 | 280187.3063 | 302347.1097 | 312805.8469 | 322077.3577 | 346208.6493 | 359241.8802 | 379980.8278 | 398056.8087 | 416535.5024 | 435858.0786 | 456248.1081 | 477811.2472 | 501065.9266 | 524649.9941 | 16637.5 | 18051.9
1.2 | прибыль, направленная на инвестиции | 30316.4553 |  | 30316.4553 | по годам реализации инвестиционной программы год 2022: 30316.4553
1.3 | средства, полученные за счет платы за подключение | 0 |  | 0
1.4 | прочие собственные средства, в т.ч. средства от эмиссии ценных бумаг | 0 |  | 0
2 | Привлеченные средства | 5594256.4447 |  | 5594256.4447 | 699020.45 | 2087172.5796 | 1183139.09 | 1120497.2174 | 504427.1077 | 0 | 0 | 0 | 0 | 0 | 0 | 0 | 0 | 0 | 0 | 0 | 0 | 0 | 0 | 0 | 0 | 0 | 0 | 0
2.1 | Кредиты | 0 |  | 0
2.2. | Облигационные займы | 0 |  | 0
2.2 | Займы организаций | 5594256.4447 |  | 5594256.4447 | 699020.45 | 2087172.5796 | 1183139.09 | 1120497.2174 | 504427.1077 |  | 0 | 0 | 0 | 0 | 0 | 0 | 0 | 0 | 0 | 0 | 0 | 0 | 0 | 0 | 0 | 0 |  | 0
2.3 | Прочие привлеченные средства | 0 |  | 0
3 | Бюджетное финансирование | 0 |  | 0
4 | Прочие источники финансирования | 0 |  | 0
| ИТОГО по программе | 12690533.1432 |  | 12690533.1432 | 745863.3131 | 2103595.8919 | 1389752.1086 | 1357511.2451 | 750706.6361 | 272133.6402 | 255596.6119 | 267609.6527 | 280187.3063 | 302347.1097 | 312805.8469 | 322077.3577 | 346208.6493 | 359241.8802 | 379980.8278 | 398056.8087 | 416535.5024 | 435858.0786 | 456248.1081 | 477811.2472 | 501065.9266 | 524649.9941 | 16637.5 | 18051.9
И.о. генерального директора ООО"Газпром теплоэнерго МО" А.В. Кутенко
М.П.

## № 5- ИП ТС_Финплан 2 ТЗ
Форма № 5-ИП ТС (ТЗ-2)
Финансовый план
ООО "Газпром теплоэнерго Московская область"
(наименование регулируемой организации)
в сфере теплоснабжения на 2022-2045 годы
2 тарифная зона
№ п/п | Источники финансирования | Расходы на реализацию инвестиционной программы (тыс. руб. без НДС)
|  | по видам деятельности |  | Всего | по годам реализации инвестиционной программы
|  | теплоснабжение | указать вид деятельности |  | год 2022 | год 2023 | год 2024 | год 2025 | год 2026 | год 2027 | год 2028 | год 2029 | год 2030 | год 2031 | год 2032 | год 2033 | год 2034 | год 2035 | год 2036 | год 2037 | год 2038 | год 2039 | год 2040 | год 2041 | год 2042 | год 2043 | год 2044 | год 2045
1 | 2 | 3 | 4 | 5 | 6 | 7 | 8 | 9 | 10 | 11 | 12 | 13 | 14 | 15 | 16 | 17 | 18 | 19 | 20 | 21 | 22 | 23 | 24 | 25 | 26 | 27 | 28 | 29
1 | Собственные средства | 837699.0984 |  | 837699.0984 | 4059.58 | 4910.9187 | 7180.1608 | 8963.099 | 14921.6454 | 25953.9173 | 32727.7425 | 34265.9463 | 35876.4458 | 37562.6388 | 42996.4828 | 50533.7527 | 43111.7983 | 48162.2028 | 47259.5413 | 49480.7398 | 51806.3345 | 54241.2323 | 56790.5702 | 59459.727 | 62254.3341 | 65180.2879 | 0 | 0
1.1 | амортизационные отчисления | 835606.8284 |  | 835606.8284 | 1967.31 | 4910.9187 | 7180.1608 | 8963.099 | 14921.6454 | 25953.9173 | 32727.7425 | 34265.9463 | 35876.4458 | 37562.6388 | 42996.4828 | 50533.7527 | 43111.7983 | 48162.2028 | 47259.5413 | 49480.7398 | 51806.3345 | 54241.2323 | 56790.5702 | 59459.727 | 62254.3341 | 65180.2879 | 0 | 0 | 0 | 0 | 0 | 0 | 0 | 0 | 0
1.2 | прибыль, направленная на инвестиции | 2092.27 |  | 2092.27 | по годам реализации инвестиционной программы год 2022: 2092.27
1.3 | средства, полученные за счет платы за подключение | 0 |  | 0
1.4 | прочие собственные средства, в т.ч. средства от эмиссии ценных бумаг | 0 |  | 0
2 | Привлеченные средства | 503474.7503 |  | 503474.7503 | 38612.8345 | 31084.5746 | 20598.7827 | 371277.9696 | 36595.9175 | 5304.6714 | 0 | 0 | 0 | 0 | 0 | 0 | 0 | 0 | 0 | 0 | 0 | 0 | 0 | 0 | 0 | 0 | 0 | 0
2.1 | Кредиты | 0 |  | 0
2.2. | Облигационные займы | 0 |  | 0
2.2 | Займы организаций | 503474.7503 |  | 503474.7503 | по годам реализации инвестиционной программы год 2022: 38612.8345; по годам реализации инвестиционной программы год 2023: 31084.5746; по годам реализации инвестиционной программы год 2024: 20598.7827; по годам реализации инвестиционной программы год 2025: 371277.9696; по годам реализации инвестиционной программы год 2026: 36595.9175; по годам реализации инвестиционной программы год 2027: 5304.6714; по годам реализации инвестиционной программы год 2028: 0; по годам реализации инвестиционной программы год 2029: 0; по годам реализации инвестиционной программы год 2030: 0; по годам реализации инвестиционной программы год 2031: 0
2.3 | Прочие привлеченные средства | 0 |  | 0
3 | Бюджетное финансирование | 0 |  | 0
4 | Прочие источники финансирования | 0 |  | 0
| ИТОГО по программе | 1341173.8487 |  | 1341173.8487 | 42672.4145 | 35995.4933 | 27778.9435 | 380241.0686 | 51517.5629 | 31258.5888 | 32727.7425 | 34265.9463 | 35876.4458 | 37562.6388 | 42996.4828 | 50533.7527 | 43111.7983 | 48162.2028 | 47259.5413 | 49480.7398 | 51806.3345 | 54241.2323 | 56790.5702 | 59459.727 | 62254.3341 | 65180.2879 | 0 | 0
И.о. генерального директора ООО"Газпром теплоэнерго МО" А.В. Кутенко |  |  |  |  | по годам реализации инвестиционной программы год 2023: А.В. Кутенко
М.П.
1341173.8487