## ф_1 Паспорт ИП (Н)
Форма № 1-ИП ТС
Паспорт инвестиционной программы в сфере теплоснабжения в границах Сергиево-Посадского городского округа Московской области к концессионному соглашению № Д-18 от 22 октября 2021
Наименование организации, в отношении которой разрабатывается инвестиционная программа в сфере теплоснабжения | Общество с ограниченной ответственностью «Газпром теплоэнерго Московская область»
Местонахождение регулируемой организации | Московская область, город Серпухов, ул. Звездная 4, помещение 76
Сроки реализации инвестиционной программы | 2022-2045
Лицо, ответственное за разработку инвестиционной программы | И.о. генерального директора Александр Владимирович Кутенко
Контактная информация лица, ответственного за разработку инвестиционной программы | (495) 540-84-25, доб. 2498 info@77.gpte.ru
Наименование органа исполнительной власти субъекта РФ или органа местного самоуправления, утвердившего инвестиционную программу | Министерство энергетики Московской области
Местонахождение органа, утвердившего инвестиционную программу | 1-й км Рублёво-Успенского шоссе, дом 1, корпус А, деревня Раздоры, Одинцовский городской округ, Московская область, 143082
Должностное лицо, утвердившее инвестиционную программу
Дата утверждения инвестиционной программы
Контактная информация лица, ответственного за утверждение инвестиционной программы
Наименование органа местного самоуправления, согласовавшего инвестиционную программу | Администрация Сергиево-Посадского городского округа Московской области
Местонахождение органа, согласовавшего инвестиционную программу
Должностное лицо, согласовавшее инвестиционную программу
Дата согласования инвестиционной программы
Контактная информация лица, ответственного за согласование инвестиционной программы
И.о. генерального директора ООО "Газпром теплоэнерго МО" | А.В. Кутенко
М.П.

## Ф2 ИП
Форма №2- ИП ТС
городской округ Сергиев-Посад Московской области
Инвестиционная программа
Общество с ограниченной ответственностью "Газпром теплоэнерго Московская область"
(наименование регулируемой организации)
в сфере теплоснабжения на 2022-2045 годы
[14 empty] | 1.051 | 1.048 | 1.047 | 1.047 | 1.047 | 1.047 | 1.047 | 1.047 | 1.047 | 1.047 | 1.047 | 1.047 | 1.047 | 1.047 | 1.047 | 1.047 | 1.047 | 1.047 | 1.047 | 1.047 | 1.047 | 1.047 | 1.047 | 1.047 | 1.047
[12 empty] | 1.2 |  |  | 1.048 | 1.0973 | 1.1488 | 1.2028 | 1.2594 | 1.3185 | 1.3805 | 1.4454 | 1.5133 | 1.5845 | 1.6589 | 1.7369 | 1.8185 | 1.904 | 1.9935 | 2.0872 | 2.1853 | 2.288 | 2.3955 | 2.5081 | 2.626 | 2.7494 | 2.8786 | 3.0139
№ п/п | Наименование мероприятий | Обоснование необходимости (цель реализации) | Описание и место расположения объекта | Основные технические характеристики |  |  |  |  | Год начала реализации мероприятия | Год окончания реализации мероприятия | Расходы на реализацию мероприятий в прогнозных ценах, тыс. руб. ( с НДС)
|  |  |  | Наименование | Ед. изм. | Значение показателя |  |  |  |  | Всего | Всего* | Профинансировано к 01.01.2022 | в т.ч. по годам | [25 empty] | Остаток финанси-рования | в т.ч. за счет платы за подключение |  | 1000
|  |  |  | показателя |  | до реализации мероприятия | после реализации мероприятия | [6 empty] | 2021 | 2022 | 2023 | 2024 | 2025 | 2026 | 2027 | 2028 | 2029 | 2030 | 2031 | 2032 | 2033 | 2034 | 2035 | 2036 | 2037 | 2038 | 2039 | 2040 | 2041 | 2042 | 2043 | 2044 | 2045 | 2028-2045
(мощность,
протяженность,
диаметр и т.п.)
1 | 2 | 3 | 4 | 5 | 6 | 7 | 8 |  | 9 | 10 | 11 | 12 | 12 | 14 | 13 | 14 | 15 | 16 | 17 | 18 | 19 | 20 | 21 | 22 | 23 | 24 | 25 | 26 | 27 | 28 | 29 | 30 | 31 | 32 | 33 | 34 | 35 | 36 | 25.5 | 26 | 26.5
Группа 1. Строительство, реконструкция или модернизация объектов в целях подключения потребителей:
1.1. Строительство новых тепловых сетей в целях подключения потребителей
1.2. Строительство иных объектов системы централизованного теплоснабжения, за исключением тепловых сетей, в целях подключения потребителей
1.3. Увеличение пропускной способности существующих тепловых сетей в целях подключения потребителей
1.4. Увеличение мощности и производительности существующих объектов централизованного теплоснабжения, за исключением тепловых сетей, в целях подключения потребителей
Всего по группе 1. | [8 empty] | 12: 0; 12: 0; 14: 0; 13: 0; 14: 0; 15: 0; 19: 0; 20: 0; 21: 0
Группа 2. Строительство новых объектов системы централизованного теплоснабжения, не связанных с подключением новых потребителей, в том числе строительство новых тепловых сетей
2.1.1 | Строительство БМК №11 (г. Хотьково, ул. Загорская, д. 1а) | Повышение надежности и качества поставки тепла потребителям. Снижение неэффективных расходов. | Строительство за территорией промышленного предприятия (г.о. Сергиев-Посад, г. Хотьково, ул. Загорская, д. 1а) | мощность | Гкал/ч | 0 | 6.6 |  | 9: 2022; 10: 2024; 11: 113299.1964; 12: 99426.7745; 12: 0; 13: 10229.02; 14: 97090.5413; 15: 5979.6351; 16: 0; 17: 0; 18: 0; 19: 0; 20: -3.638e-12
2.1.2 | Строительство БМК №3 (г. Хотьково, д. Жучки, 8/8б) | Повышение надежности и качества поставки тепла потребителям. Снижение неэффективных расходов. | Строительство БМК на территории существующей котельной (г.о. Сергиев-Посад, г. Хотьково, д. Жучки, 8/8б) | мощность | Гкал/ч | 0 | 1.1 |  | 9: 2022; 10: 2025; 11: 47178.4231; 12: 41401.8661; 12: 0; 13: 4259.424; 14: 0; 15: 40429.0455; 16: 2489.9536; 17: 0; 18: 0; 19: 0; 20: -6.8212e-12
2.1.3 | Строительство тепловой сети с установкой ТГУ мощностью 0,15 Гкал/ч (г. Хотьково, дер. Морозово) | Повышение надежности и качества поставки тепла потребителям. Снижение неэффективных расходов. | Установка ТГУ у абонентов с отказом от транзитного участка ТС 575 м. (г.о. Сергиев-Посад, г. Хотьково, дер. Морозово) | мощность/ протяженность | Гкал/ч / мм, м.п | 0 | 0,15 2D=76, L=10 |  | 9: 2022; 10: 2024; 11: 6164.9074; 12: 5410.08; 12: 0; 13: 556.58; 14: 5282.9592; 15: 325.3681; 16: 0; 17: 0; 18: 0; 19: 0; 20: 2.8422e-13
2.1.4 | Строительство тепловой сети с установкой ТГУ мощностью 0,15 Гкал/ч (г. Хотьково, дер. Морозово) | Повышение надежности и качества поставки тепла потребителям. Снижение неэффективных расходов. | Установка ТГУ Установка ТГУ у абонентов с отказом от транзитного участка ТС 575 м. (г.о. Сергиев-Посад, г. Хотьково, дер. Морозово) | мощность/ протяженность | Гкал/ч / мм, м.п | 0 | 0,15 2D=76, L=10 |  | 9: 2022; 10: 2024; 11: 6164.9074; 12: 5410.08; 12: 0; 13: 556.58; 14: 5282.9592; 15: 325.3681; 16: 0; 17: 0; 18: 0; 19: 0; 20: 2.8422e-13
2.1.5 | Строительство БМК № 8 мощностью 0,61 Гкал (д. Короськово, д. 34) | Повышение надежности и качества поставки тепла потребителям. Снижение неэффективных расходов. | Строительство БМК на территории существующей котельной (г.о. Сергиев-Посад, д. Короськово, д. 34) | мощность | Гкал/ч | 0 | 0.606 |  | 9: 2022; 10: 2024; 11: 25775.4433; 12: 22619.4833; 12: 0; 13: 2327.09; 14: 22087.9928; 15: 1360.3605; 16: 0; 17: 0; 18: 0; 19: 0; 20: 2.2737e-13
2.1.6 | Строительство тепловой сети с установкой 2 ТГУ мощностью 0,43 Гкал (г. Хотьково, дер. Репихово) | Повышение надежности и качества поставки тепла потребителям. Снижение неэффективных расходов. | Строительство 2 ТГУ (г.о. Сергиев-Посад, г. Хотьково, дер. Репихово) | мощность/ протяженность | Гкал/ч / мм, м.п | 0 | 0,43 2D=76, L=20 |  | 9: 2022; 10: 2027; 11: 23069.9053; 12: 17889.6168; 12: 0; 13: 1840.48; 14: 0; 15: 0; 16: 0; 17: 0; 18: 21229.4253; 19: 0; 20: 0
2.1.7 | Строительство тепловой сети с установкой ТГУ мощностью 0,13 Гкал (дер. Репихово, д. 26а) | Повышение надежности и качества поставки тепла потребителям. Снижение неэффективных расходов. | Установка ТГУ (г.о. Сергиев-Посад, дер. Репихово, д. 26а) | мощность/ протяженность | Гкал/ч / мм, м.п | 0 | 0,13 2D=76, L=10 |  | 9: 2022; 10: 2027; 11: 7444.9374; 12: 5773.2; 12: 0; 13: 593.94; 14: 0; 15: 0; 16: 0; 17: 0; 18: 6850.9974; 19: 0; 20: 0
2.1.8 | Строительство тепловой сети с установкой ТГУ мощностью 0,13 Гкал (г. Хотьково, дер. Репихово) | Повышение надежности и качества поставки тепла потребителям. Снижение неэффективных расходов. | Установка ТГУ (г.о. Сергиев-Посад, г. Хотьково, дер. Репихово) | мощность/ протяженность | Гкал/ч / мм, м.п | 0 | 0,129 2D=76, L=10 |  | 9: 2022; 10: 2027; 11: 7444.9374; 12: 5773.2; 12: 0; 13: 593.94; 14: 0; 15: 0; 16: 0; 17: 0; 18: 6850.9974; 19: 0; 20: 0
2.1.9 | Строительство БМК (с. Васильевское, д. 26/1) | Повышение надежности и качества поставки тепла потребителям. Снижение неэффективных расходов. | Строительство БМК на территории существующей котельной (г.о. Сергиев-Посад, с. Васильевское, д. 26/1) | мощность | Гкал/ч | 0 | 4.8 |  | 9: 2022; 10: 2024; 11: 78310.6162; 12: 68722.2144; 12: 0; 13: 7070.14; 14: 67107.447; 15: 4133.0292; 16: 0; 17: 0; 18: 0; 19: 0; 20: 0
2.1.10 | Строительство БМК (с.п. Шеметовкое, д. Сырнево) | Повышение надежности и качества поставки тепла потребителям. Снижение неэффективных расходов. | Строительство БМК в границах существующего участка (г.о. Сергиев-Посад, с.п. Шеметовкое, д. Сырнево) | мощность | Гкал/ч | 0 | 0.13002 |  | 9: 2022; 10: 2024; 11: 8835.3648; 12: 7753.5627; 12: 0; 13: 797.68; 14: 7571.377; 15: 466.3078; 16: 0; 17: 0; 18: 0; 19: 0; 20: -1.1369e-12
2.1.11 | Строительство БМК (с.п. Шеметовское, д. Марьино, д. 18) | Повышение надежности и качества поставки тепла потребителям. Снижение неэффективных расходов. | Строительство БМК (г.о. Сергиев-Посад, с.п. Шеметовское, д. Марьино, д. 18) | мощность | Гкал/ч | 0 | 5.5035 |  | 9: 2022; 10: 2024; 11: 81873.8926; 12: 71849.2051; 12: 0; 13: 7391.84; 14: 70160.9627; 15: 4321.0899; 16: 0; 17: 0; 18: 0; 19: 0; 20: -1.819e-12
2.1.12 | Строительство БМК (с.п. Шеметовское, с. Закубежье, д. 34) | Повышение надежности и качества поставки тепла потребителям. Снижение неэффективных расходов. | Строительство БМК (после газификации поселка) (г.о. Сергиев-Посад, с.п. Шеметовское, с. Закубежье, д. 34) | мощность | Гкал/ч | 0 | 2.125 |  | 9: 2022; 10: 2024; 11: 45881.1979; 12: 40263.48; 12: 0; 13: 4142.3; 14: 39317.4081; 15: 2421.4898; 16: 0; 17: 0; 18: 0; 19: 0; 20: 4.5475e-13
2.1.13 | Строительство БМК (Лозовское с.п., пос. Ситники, стр. 25/7) | Повышение надежности и качества поставки тепла потребителям. Снижение неэффективных расходов. | Строительство замещающего источника БМК в границах существующей котельной. (г.о. Сергиев-Посад, Лозовское с.п., пос. Ситники, стр. 25/7) | мощность | Гкал/ч | 0 | 0.4299 |  | 9: 2022; 10: 2025; 11: 25769.6378; 12: 22614.3943; 12: 0; 13: 2326.56; 14: 0; 15: 22083.0233; 16: 1360.0544; 17: 0; 18: 0; 19: 0; 20: 2.2737e-13
2.1.14 | Строительство БМК (Березняковское с.п., д. Путятино, д. 136) | Повышение надежности и качества поставки тепла потребителям. Снижение неэффективных расходов. | Строительство замещающего источника БМК с переносом источника в район жилого дома 133 и переводом на природный газ (г.о. Сергиев-Посад, Березняковское с.п., д. Путятино, д. 136) | мощность | Гкал/ч | 0 | 0.504 |  | 9: 2022; 10: 2025; 11: 30211.4395; 12: 26512.3394; 12: 0; 13: 2727.58; 14: 0; 15: 25889.3783; 16: 1594.4811; 17: 0; 18: 0; 19: 0; 20: 4.5475e-13
2.1.15 | Строительство БМК (Березняковское с.п., дер. Березняки, д. 130) | Повышение надежности и качества поставки тепла потребителям. Снижение неэффективных расходов. | Строительство замещающего источника БМК в границах существующей котельной (г.о. Сергиев-Посад, Березняковское с.п., дер. Березняки, д. 130) | мощность | Гкал/ч | 0 | 4.299 |  | 9: 2022; 10: 2025; 11: 75911.2303; 12: 66616.6162; 12: 0; 13: 6853.51; 14: 0; 15: 65051.324; 16: 4006.3962; 17: 0; 18: 0; 19: 0; 20: 1.819e-12
2.1.16 | Строительство БМК (Березняковское с.п., с. Сватково, д. 95) | Повышение надежности и качества поставки тепла потребителям. Снижение неэффективных расходов. | Строительство БМК на существующем ЗУ (г.о. Сергиев-Посад, Березняковское с.п., с. Сватково, д. 95) | мощность | Гкал/ч | 0 | 3.0093 |  | 9: 2022; 10: 2025; 11: 55479.9576; 12: 48686.9591; 12: 0; 13: 5008.91; 14: 0; 15: 47542.9605; 16: 2928.087; 17: 0; 18: 0; 19: 0; 20: -8.1855e-12
2.1.17 | Строительство БМК Березняковское с.п., с. Бужаниново, ул. Полевая, д.30а) | Повышение надежности и качества поставки тепла потребителям. Снижение неэффективных расходов. | Строительство замещающего источника БМКна новом земельном участке вблизи ж/д 31 (Березняковское с.п., с. Бужаниново, ул. Полевая, д.30а)) | мощность | Гкал/ч | 0 | 2.5794 |  | 9: 2022; 10: 2025; 11: 56524.4292; 12: 49603.5434; 12: 0; 13: 5103.21; 14: 0; 15: 48438.0078; 16: 2983.2114; 17: 0; 18: 0; 19: 0; 20: -9.0949e-13
2.1.18 | Строительство БМК (пос. Реммаш, ул. Институтска, д. 24) | Повышение надежности и качества поставки тепла потребителям. Снижение неэффективных расходов. | Строительство замещающего источника мощностью 43,2 Гкал/ч с автоматизацией и диспетчеризацией. (г.о. Сергиев-Посад, пос. Реммаш, ул. Институтска, д. 24) | мощность | Гкал/ч | 0 | 43.2 |  | 9: 2022; 10: 2026; 11: 501291.0968; 12: 430681.536; 12: 0; 13: 44308.42; 14: 0; 15: 222650.3658; 16: 207213.2738; 17: 27119.0372; 18: 0; 19: 0; 20: -4.3656e-11
2.1.19 | Строительство тепловой сети с установкой ТГУ мощностью 0,30 Гкал (пос. Семхоз, Советская, 1Б) | Повышение надежности и качества поставки тепла потребителям. Снижение неэффективных расходов. | Установка ТГУ мощностью 350 кВт (г.о. Сергиев-Посад, п.Семхоз, Советская, 1Б) | мощность / Диаметр; протяженность, | Гкал/ч / мм, м.п | 0 | 0,301 2D=76, L=10 |  | 9: 2022; 10: 2024; 11: 7409.7481; 12: 6502.5; 12: 0; 13: 668.97; 14: 6349.7106; 15: 391.0675; 16: 0; 17: 0; 18: 0; 19: 0; 20: 2.2737e-13
2.1.20 | Строительство тепловой сети с установкой ТГУ мощностью 0,13 Гкал (г.о. Сергиев-Посад, ул. Садовая, д. 10, пом.8 ) | Повышение надежности и качества поставки тепла потребителям. Снижение неэффективных расходов. | Установка ТГУ (г. Сергиев Посад, ул. Садовая, д. 10, пом.8) | мощность / Диаметр; протяженность, | Гкал/ч / мм, м.п | 0 | 0,129 2D=76, L=10 |  | 9: 2022; 10: 2024; 11: 6578.6936; 12: 5773.2; 12: 0; 13: 593.94; 14: 5637.547; 15: 347.2066; 16: 0; 17: 0; 18: 0; 19: 0; 20: 2.2737e-13
2.1.21 | Строительство тепловой сети с установкой ТГУ мощностью 0,13 Гкал (д. Наугольное, 1) | Повышение надежности и качества поставки тепла потребителям. Снижение неэффективных расходов. | Установка ТГУ (г.о. Сергиев-Посад, д. Наугольное, 1) | мощность / Диаметр; протяженность, | Гкал/ч / мм, м.п | 0 | 0,129 2D=76, L=10 |  | 9: 2022; 10: 2024; 11: 6578.6936; 12: 5773.2; 12: 0; 13: 593.94; 14: 5637.547; 15: 347.2066; 16: 0; 17: 0; 18: 0; 19: 0; 20: 2.2737e-13
2.1.22 | Строительство БМК (д.Зубцово) | Повышение надежности и качества поставки тепла потребителям. Снижение неэффективных расходов. | Строительство БМК на существующем ЗУ со снижением установленной мощности (г.о. Сергиев-Посад, д. Зубцово) | мощность | Гкал/ч | 0 | 1.7688 |  | 9: 2022; 10: 2026; 11: 47908.8995; 12: 40319.0036; 12: 0; 13: 4148.01; 14: 0; 15: 0; 16: 41222.0935; 17: 2538.796; 18: 0; 19: 0; 20: -4.5475e-13
2.1.23 | Строительство БМК (г. Сергиев Посад, ул. Кирова, 89) | Повышение надежности и качества поставки тепла потребителям. Снижение неэффективных расходов. | Строительство БМК на участке существующей котельной с РТХ (Дизельное топливо) (г.о. Сергиев-Посад, ул. Кирова, 89) | мощность | Гкал/ч | 0 | 1 |  | 9: 2022; 10: 2026; 11: 44352.3339; 12: 37325.88; 12: 0; 13: 3840.08; 14: 0; 15: 0; 16: 38161.9281; 17: 2350.3258; 18: 0; 19: 0; 20: -9.0949e-13
2.1.24 | Строительство БМК (г. Сергиев-Посадул. Вознесенская, 55) | Повышение надежности и качества поставки тепла потребителям. Снижение неэффективных расходов. | Строительство БМК на участке существующей котельной (г.о. Сергиев-Посад, ул. Вознесенская, 55) | мощность | Гкал/ч | 0 | 5.76 |  | 9: 2022; 10: 2026; 11: 89353.5762; 12: 75197.8598; 12: 0; 13: 7736.35; 14: 0; 15: 0; 16: 76882.1879; 17: 4735.0383; 18: 0; 19: 0; 20: -6.3665e-12
2.1.25 | Строительство БМК (Скобяной посёлок) | Повышение надежности и качества поставки тепла потребителям. Снижение неэффективных расходов. | Строительство БМК на территории существующей котельной с РТХ (г.о. Сергиев-Посад, Скобяной посёлок) | мощность | Гкал/ч | 0 | 34.032 |  | 9: 2022; 10: 2026; 11: 302207.6365; 12: 259640.011; 12: 0; 13: 26711.76; 14: 0; 15: 134226.6585; 16: 124920.2768; 17: 16348.9412; 18: 0; 19: 0; 20: 7.276e-12
2.1.26 | Строительство БМК пос. Афанасово. | Повышение надежности и качества поставки тепла потребителям. Снижение неэффективных расходов. | Строительство БМК на территории существующей котельной с РТХ (г.о. Сергиев-Посад, Афанасово) | мощность | Гкал/ч | 0 | 2 |  | 9: 2022; 10: 2026; 11: 63388.0776; 12: 53345.9121; 12: 0; 13: 5488.22; 14: 0; 15: 0; 16: 54540.7868; 17: 3359.0708; 18: 0; 19: 0; 20: 4.5475e-13
2.1.27 | Строительство БМК Птицеградская (г. Сергиев-Посад, ул. Маслиева, 37а) | Повышение надежности и качества поставки тепла потребителям. Снижение неэффективных расходов. | Строительство БМК на территории существующей котельной. (г.о. Сергиев-Посад, ул. Маслиева) | мощность | Гкал/ч | 0 | 14.196 |  | 9: 2022; 10: 2027; 11: 190200.4444; 12: 156695.9023; 12: 0; 13: 16120.8744; 14: 0; 15: 0; 16: 84814.7685; 17: 78934.2779; 18: 10330.5236; 19: 0; 20: 1.2733e-11
2.1.28 | Строительство тепловой сети с установкой 2 ТГУ мощностью 0,13 Гкал ( г. о. Сергиев-Посад, п.Глинково) | Повышение надежности и качества поставки тепла потребителям. Снижение неэффективных расходов. | Строительство 2 ТГУ. Отказ от эксплуатации 1,1 км участка ТС. ( г. о. Сергиев-Посад, п.Глинково) | мощность / Диаметр; протяженность, | Гкал/ч / мм, м.п | 0 | 0,7 2D=76, L=10 |  | 9: 2022; 10: 2026; 11: 15958.6692; 12: 13902.6; 12: 0; 13: 1430.29; 14: 0; 15: 0; 16: 7525.0583; 17: 7003.3209
2.1.29 | Строительство БМК "Ферма" ( г. о. Сергиев-Посад, ул. Весенняя) | Повышение надежности и качества поставки тепла потребителям. Снижение неэффективных расходов. | Строительство БМК с РТХ на уч-ке существующей котельной (г.о. Сергиев-Посад, ул. Весенняя) | мощность | Гкал/ч | 0 | 39.936 |  | 9: 2022; 10: 2026; 11: 532334.8144; 12: 448000.38; 12: 0; 13: 46090.28; 14: 0; 15: 0; 16: 458034.969; 17: 28209.5654; 18: 0; 19: 0; 20: -8.0036e-11
2.1.30 | Строительство БМК ( г. о.Сергиев-Посад, ул. Парковая,43) | Повышение надежности и качества поставки тепла потребителям. Снижение неэффективных расходов. | Строительство БМК на участке существующей котельной (г.о. Сергиев-Посад, ул. Парковая,43) | мощность | Гкал/ч | 0 | 3.792 |  | 9: 2022; 10: 2026; 11: 74172.3511; 12: 62421.6989; 12: 0; 13: 6421.94; 14: 0; 15: 0; 16: 63819.8586; 17: 3930.5525; 18: 0; 19: 0; 20: -6.8212e-12
2.1.31 | Строительство БМК (г.о. Сергиев-Посад, г.Краснозаводск, проезд 21, стр.2) | Повышение надежности и качества поставки тепла потребителям. Снижение неэффективных расходов. | Строительство БМК на территории существующей котельной (г.о. Сергиев-Посад, г. Краснозаводск, проезд 21, стр.2) | мощность | Гкал/ч | 0 | 30 |  | 9: 2022; 10: 2027; 11: 298895.9987; 12: 246244.32; 12: 0; 13: 25333.61; 14: 0; 15: 0; 16: 133284.6277; 17: 124043.5601; 18: 16234.2009; 19: 0; 20: -9.0949e-12
2.1.32 | Строительство БМК (г.о. Сергиев-Посад, г. Краснозаводск, ул. Горького) | Повышение надежности и качества поставки тепла потребителям. Снижение неэффективных расходов. | Строительство БМК в районе ул. Горького с РТХ (г.о. Сергиев-Посад, г. Краснозаводск, ул. Горького) | мощность | Гкал/ч | 0 | 10 |  | 9: 2022; 10: 2027; 11: 139122.274; 12: 114615.355; 12: 0; 13: 11791.62; 14: 0; 15: 0; 16: 62037.8367; 17: 57736.5467; 18: 7556.2705; 19: 0; 20: -1.9099e-11
2.1.33 | Строительство БМК (г.о Сергиев-Посад, д. Абрамово, в/г № 383) | Повышение надежности и качества поставки тепла потребителям. Снижение неэффективных расходов. | Строительство замещающего источника (БМК) со снижением установленной мощности и газификацией котельной (Сергиево-Посадский р-н, д. Абрамово, в/г № 383) | мощность | Гкал/ч | 0 | 5.4468 |  | 9: 2022; 10: 2026; 11: 102983.0488; 12: 86668.1; 12: 0; 13: 8916.41; 14: 0; 15: 0; 16: 88609.3456; 17: 5457.2932; 18: 0; 19: 0; 20: -2.7285e-12
2.1.34 | Строительство БМК №14 (Совхоз/ДКВР) (г.о Сергиев-Посад, Скоропусковский г/п, г. Сергиев Посад 14, 27, 1.) | Повышение надежности и качества поставки тепла потребителям. Снижение неэффективных расходов. | Строительство замещающего источника (БМК) со снижением установленной мощности и газификацией котельной (г.о Сергиев-Посад, Скоропусковский г/п, г. Сергиев Посад 14, 27, 1.) 4) | мощность | Гкал/ч | 0 | 4.08 |  | 9: 2022; 10: 2025; 11: 72044.1564; 12: 63223.0272; 13: 6504.38; 14: 0; 15: 61737.4743; 16: 3802.3021; 17: 0
2.1.35 | Строительство тепловых сетей котельной Клементьевская, расположенной по адресу: (г.о. Сергиев-Посад, ул. Школьная, 2б) | Повышение надежности и качества поставки тепла потребителям. Снижение неэффективных расходов. | Необходимо строительство тепловых сетей протяжённостью 150 м с целью переключения нагрузок котельной "Квартал В". (г.о. Сергиев-Посад, ул. Школьная, 2б) | Диаметр; протяженность, | мм, м.п | 0 | 2D=159 (L=150) |  | 9: 2022; 10: 2027; 11: 26356.8224; 12: 20438.4692; 13: 2102.7; 14: 0; 15: 0; 16: 0; 17: 0; 18: 24254.1224
2.1.36 | Строительство тепловых сетей г.о. Сергиев-Посад, г. Хотьково, д. Жучки, д. 44а | Подключение потребителей тепловой энергии | Подключение гостиницы посредством строительства уч-ка ТС длиной 200 м Ду 89 д. Жучки, 4 до гостиницы Абрамцево | диаметр, протяженность, | мм, м.п | 0 | 2D=89 (L=200) |  | 9: 2022; 10: 2026; 11: 31096.0456; 12: 26169.696; 13: 2692.3383; 14: 0; 15: 0; 16: 26755.861; 17: 1647.8463; 18: 0; 19: 0; 20: 6.8212e-13
2.1.37 | Строительство тепловых сетей г.о. Сергиев-Посад, г. Хотьково, ул. 1-я Хотьковская, д. 4а | Переключение потребителей тепловой энергии на котельную №6. | Строительство тепловых сетей Ду-50 длиной 100 м. (г.о. Сергиев-Посад, г. Хотьково, ул. 1-я Хотьковская, д. 4а) | диаметр, протяженность, | мм, м.п | 0 | 2D=50 (L=100) |  | 9: 2022; 10: 2026; 11: 15245.2047; 12: 12830.0041; 13: 1319.95; 14: 0; 15: 0; 16: 13117.3785; 17: 807.8762
Всего по группе 2 | [8 empty] | 11: 3262819.0087; 12: 2772095.2704; 12: 0; 14: 0; 13: 285192.8667; 14: 331526.4519; 15: 688466.3673; 16: 1500104.7367; 17: 364222.0485; 18: 93306.5376; 19: 0; 20: -1.661e-10
Группа 3. Реконструкция или модернизация существующих объектов в целях снижения уровня износа существующих объектов и (или) поставки энергии от разных источников
3.1. Реконструкция или модернизация существующих тепловых сетей
3.1.1 | Реконструкция тепловых сетей котельной ПМК (г.о. Сергиев Посад, Ярославское шоссе, д.4а) | Повышение надежности и качества поставки тепла потребителям. Снижение неэффективных расходов. | ТК-2 Уз-3 Уз-3 Уз-9 Уз-9 Уз-15 Уз-15 ТК-18 ТК-18 УЗ-12а УЗ-12а ТК-12 | Диаметр; протяженность, | мм.; м.п | 2D=325 (L=95) 2D=325 (L=120) 2D=325 (L=30) 2D=325 (L=115) 2D=325 (L=60) 2D=325 (L=30) | 2D=325 (L= 95,00 2D=325 (L= 120,00 2D=325 (L= 30,00 2D=325 (L= 115,00 2D=325 (L= 60,00 2D=325 (L= 30,00 | 167883.2006 | 9: 2022; 10: 2026; 11: 92213.2148; 12: 77604.4654; 13: 7983.94; 14: 0; 15: 0; 16: 79342.6981; 17: 4886.5768; 18: 0; 19: 0; 20: -4.5475e-12
|  |  | ТК-2 Уз-3 Уз-3 Уз-9 Уз-9 Уз-15 Уз-15 ТК-18 ТК-18 УЗ-12а УЗ-12а ТК-12 | Диаметр; протяженность, | мм.; м.п | D=219 (L=95) D=133 (L=95) D=219 (L=120) D=133 (L=120) D=219 (L=30) D= 133 (L=30) D=219 (L=115) D=133 (L=115) D=219 (L=60) D=133 (L=60) D=219 (L=30) D=133 (L=30) | D=219 (L=95) D=133 (L=95) D=219 (L=120) D=133 (L=120) D=219 (L=30) D= 133 (L=30) D=219 (L=115) D=133 (L=115) D=219 (L=60) D=133 (L=60) D=219 (L=30) D=133 (L=30) |  | 9: 2022; 10: 2026; 11: 75669.9857; 12: 63682.0702; 13: 6551.61; 14: 0; 15: 0; 16: 65108.4605; 17: 4009.9152; 18: 0; 19: 0; 20: 9.0949e-13
3.1.2 | Реконструкция тепловых сетей котельной Углич, (г.о. Сергиев -Посад, ул. Дружбы, 5б) | Повышение надежности и качества поставки тепла потребителям. Снижение неэффективных расходов. | ТК-118 (Гранд-парк) ТК-149 ТК-92 (ул. Матросова ТК-30 (пр.Кр.Армии, 205Г) ТК-65 (ул. Матросова) ТК-71 (ул. Дружбы) ТК-71 (ул. Дружбы) ТК-39 (ЦТП-1) ТК-3 ТК-5 (ул. Дружбы) ТК-28 (д/сады 32,37) ТК-16 (ул. Дружбы,100) ТК-16 ТК-17 ТК-17 (ул. Дружбы,12,14) ТК-26 (ул. Дружбы,14,16) ТК-26 ТК-10 (НУШ, 52Б) ТК-10 ЦТП-3 ТК-61 (ж.д.7А ул. Дружбы) ТК-62 (д/сад 37) ТК-62 (д/сад 37) ТК-28 (д/сады 32,37) ТК-16 (ж.д.11 ул. Дружбы) ТК-17 (ж.д.12,14 ул. Дружбы) ТК-17 Уз-9 (ул. Дружбы, 14) ТК-5 (Баня, ул. Дружбы) ТК-6 (Дружбы,4) ТК-136 (ж.д.3 ул. Дружбы) ТК-47 (ж.д.2 ул. Дружбы) Котельная ТК-1 ТК-1 (у котельной) ул.Дpужбы) ТК-2 ТК-2 (у котельной) ул.Дpужбы ТК-110 ТК-3 (ул.Дружбы,5 ТК-61 (ул.Дружбы, ж.д.7А) ТК-32 (ж/д 10 ул. Инженерная ТК-33 ТК-33 (ж.д. 205в пр.Кр.Арм.) ТК-34 (РУС) ТК-34 ТК-96А (Банк Возрождение) ТК-1 (у котельн.) ТК-118 (ж.д.9А ул. Дружбы) Уз-44 (НУШ,17) ж/д 44 ул. 1-й Уд.Армии | Диаметр; протяженность, | мм.; м.п | 2D=273 (L= 371,00) 2D=273 (L= 48,00) 2D=426 (L= 256,00) 2D=426 (L= 213,00) 2D=325 (L= 50,00) 2D=273 (L= 192,00) 2D=273 (L= 178,00) 2D=273 (L= 135,00) 2D=273 (L= 154,00) 2D=273 (L= 87,00) 2D=273 (L= 66,00) 2D=273 (L= 68,00) 2D=273 (L= 178,00) 2D=273 (L= 6,00) 2D=325 (L= 185,00) 2D=325 (L= 35,00) 2D=529 (L= 12,00) 2D=529 (L= 57,00) 2D=426 (L= 85,00) 2D=273 (L= 218,00) 2D=273 (L= 80,00) 2D=273 (L= 52,00) 2D=273 (L= 102,00) 2D=325 (L= 228,00) 2D=273 (L= 43,00) | 2D=273 (L= 371,00) 2D=273 (L= 48,00) 2D=426 (L= 256,00) 2D=426 (L= 213,00) 2D=325 (L= 50,00) 2D=273 (L= 192,00) 2D=273 (L= 178,00) 2D=273 (L= 135,00) 2D=273 (L= 154,00) 2D=273 (L= 87,00) 2D=273 (L= 66,00) 2D=273 (L= 68,00) 2D=273 (L= 178,00) 2D=273 (L= 6,00) 2D=325 (L= 185,00) 2D=325 (L= 35,00) 2D=529 (L= 12,00) 2D=529 (L= 57,00) 2D=426 (L= 85,00) 2D=273 (L= 218,00) 2D=273 (L= 80,00) 2D=273 (L= 52,00) 2D=273 (L= 102,00) 2D=325 (L= 228,00) 2D=273 (L= 43,00) | 750027.473 | 9: 2022; 10: 2027; 11: 742782.3727; 12: 611938.5916; 13: 62956; 14: 0; 15: 0; 16: 331223.9134; 17: 308259.0554; 18: 40343.4039; 19: 0; 20: 1.0186e-10
|  | Повышение надежности и качества поставки тепла потребителям. Снижение неэффективных расходов. | Уз-44 (НУШ,17) ж/д 44 ул. 1-й Уд.Армии | Диаметр; протяженность, | мм.; м.п | 2D=108 ( L=43) D=89 (L=43) | 2D=108 ( L=43) D=89 (L=43) |  | 9: 2022; 10: 2027; 11: 7245.1003; 12: 5968.8525; 13: 614.07; 14: 0; 15: 0; 16: 3230.7599; 17: 3006.7606; 18: 393.5098; 19: 0; 20: 6.2528e-13
3.1.3 | Реконструкция тепловых сетей котельной (г.о. Сергиев-Посад, Рабочий поселок, ул. Бероунская, д.7) | Повышение надежности и качества поставки тепла потребителям. Снижение неэффективных расходов. | Котельная ТК-1 теp.кот ТК-70 ТК-19/2 пр. Кр. Армии ТК-19/2 ТК-96а ТК-18а ТК-19 по пеp.Зеленый ТК-4 ТК-3/1 по ул. Булавина ТК-26 ТК-28 по пеp.Зеленый ТК-3/1 ТК-4/1 по ул. Л. Булавина ТК-4/1 ТК-68 по ул. Л. Булавина ТК-1 ТК-9 по ул. Валовая ТК-7 до д. 6/25 по ул. Бероунская ТК-9 до ТК-45 ТК-46 до ТК-48 | Диаметр; протяженность, | мм.; м.п | 2D=529 (L= 80,00) 2D=273 (L= 208,00) 2D=273 (L= 80,00) 2D=325 (L= 35,00) 2D=377 (L= 160,00) 2D=325 (L= 55,00) 2D=377 (L= 35,00) 2D=325 (L= 96,00) 2D=325 (L= 360,00) 2D=325 (L= 30,00) 2D=273 (L= 600,00) 2D=219 (L= 170,00) | 2D=529 (L= 80,00) 2D=273 (L= 208,00) 2D=273 (L= 80,00) 2D=325 (L= 35,00) 2D=377 (L= 160,00) 2D=325 (L= 55,00) 2D=377 (L= 35,00) 2D=325 (L= 96,00) 2D=325 (L= 360,00) 2D=325 (L= 30,00) 2D=273 (L= 600,00) 2D=219 (L= 170,00) | 578302.3607 | 9: 2022; 10: 2027; 11: 578302.3607; 12: 476432.17; 13: 49015.34; 14: 0; 15: 0; 16: 257878.3721; 17: 239998.805; 18: 31409.8436; 19: 0; 20: 1.2005e-10
3.1.4 | Реконструкция тепловых сетей котельной Клементьевская (г.о. Сергиев-Посад, ул. Школьная, 2б) | Повышение надежности и качества поставки тепла потребителям. Снижение неэффективных расходов. | Т/тр от Котельная ТК-11 ТК-52 ТК-61 ТК-56 ТК-90 ТК-90 ТК-61 Тр от Клемен кот. ТК-48 | Диаметр; протяженность, | мм.; м.п | 2D=273 (L= 95,00) 2D=273 (L= 330,00) 2D=273 (L= 96,00) 2D=325 (L= 217,00) 2D=325 (L= 270,00 | 2D=273 (L= 95,00) 2D=273 (L= 330,00) 2D=273 (L= 96,00) 2D=325 (L= 217,00) 2D=325 (L= 270,00 | 549661.4325 | 9: 2022; 10: 2027; 11: 317898.667; 12: 261899.5903; 12: 0; 13: 26944.2298; 14: 0; 15: 0; 16: 141758.3535; 17: 131929.7744; 18: 17266.3092; 19: 0; 20: -4.3656e-11
|  | Повышение надежности и качества поставки тепла потребителям. Снижение неэффективных расходов. | Т/тр от Котельная ТК-11 ТК-52 ТК-61 ТК-56 ТК-90 ТК-90 ТК-61 Тр от Клемен кот. ТК-48 | Диаметр; протяженность, | мм.; м.п | D=219 (L=95) D=159 (L=330) D=273 (L=96) D=108 (L=217) D=273 (L=270) D=108 (L=95) D=273 (L=330) D=108 (L=96) D=273 (L=217) D=108 (L=270) | D=219 (L=95) D=159 (L=330) D=273 (L=96) D=108 (L=217) D=273 (L=270) D=108 (L=95) D=273 (L=330) D=108 (L=96) D=273 (L=217) D=108 (L=270) |  | 9: 2022; 10: 2027; 11: 231762.7656; 12: 190936.882; 12: 0; 13: 19643.56; 14: 0; 15: 0; 16: 103348.3786; 17: 96182.8911; 18: 12587.9359; 19: 0; 20: -1.819e-12
3.1.5 | Реконструкция тепловых сетей котельной Ферма (г.о. Сергиев Посад, Весенняя, 7 | Повышение надежности и качества поставки тепла потребителям. Снижение неэффективных расходов. | ТК-18 ТК-33 ТК-33 ТК-33а ТК-33а ТК-34 ТК-34 ТК-138 ТК-5 ТК-17 ТК-17 ТК-41 | Диаметр; протяженность, | мм.; м.п | 2D=273 (L= 35,00) 2D=273 (L= 36,00) 2D=273 (L= 30,00) 2D=273 (L= 6,00) 2D=273 (L= 95,00) 2D=273 (L= 88,00) | 2D=273 (L= 35,00) 2D=273 (L= 36,00) 2D=273 (L= 30,00) 2D=273 (L= 6,00) 2D=273 (L= 95,00) 2D=273 (L= 88,00) | 149822.7324 | 9: 2022; 10: 2026; 11: 83440.4141; 12: 70221.4828; 12: 0; 13: 7224.38; 14: 0; 15: 0; 16: 71794.3469; 17: 4421.6871; 18: 0; 19: 0; 20: -5.457e-12
|  | Повышение надежности и качества поставки тепла потребителям. Снижение неэффективных расходов. | ТК-18 ТК-33 ТК-33 ТК-33а ТК-33а ТК-34 ТК-34 ТК-138 ТК-5 ТК-17 ТК-17 ТК-41 | Диаметр; протяженность, | мм.; м.п | 2D=273 (L= 35) 2D=273 (L= 36) 2D=273 (L= 30) 2D=273 (L= 6) D=219 (L= 95) D=219 (L= 88) | 2D=273 (L= 108) 2D=273 (L= 108) 2D=273 (L= 108) 2D=273 (L= 108) D=219 (L= 95) D=219 (L= 88) |  | 9: 2022; 10: 2026; 11: 66382.3184; 12: 55865.7901; 12: 0; 13: 5747.47; 14: 0; 15: 0; 16: 57117.1066; 17: 3517.7418; 18: 0; 19: 0; 20: -1.3642e-12
3.1.6 | Реконструкция тепловых сетей котельной Скоропусковский пос." (г.о. Сергиев-Посад, пгт Скоропусковский, 39) | Повышение надежности и качества поставки тепла потребителям. Снижение неэффективных расходов. | Котельная УР-0 УР-0 УР-1 | Диаметр; протяженность, | мм.; м.п | 2D=273 (L= 80,00) 2D=273 (L= 140,00) | 2D=273 (L= 80,00) 2D=273 (L= 140,00) | 41406.272 | 9: 2022; 10: 2026; 11: 41406.272; 12: 34846.5403; 12: 0; 13: 3585.01; 14: 0; 15: 0; 16: 35627.0546; 17: 2194.2074; 18: 0; 19: 0; 20: 0
3.1.7 | Реконструкция тепловых сетей котельной д. Березняки сельское поселение (г.о. Сергиев-Посад, Березняковское, дер. Березняки, д.130) | Повышение надежности и качества поставки тепла потребителям. Снижение неэффективных расходов. | ВЗУ котельная | Диаметр; протяженность, | мм.; м.п | 2D=273 (L=53) | 2D=273 (L=53) | 17795.3008 | 9: 2022; 10: 2025; 11: 9566.1298; 12: 8394.8483; 12: 0; 13: 863.66; 14: 0; 15: 8197.5944; 16: 504.8754; 17: 0; 18: 0; 19: 0; 20: -2.8422e-13
|  | Повышение надежности и качества поставки тепла потребителям. Снижение неэффективных расходов. | ВЗУ котельная | Диаметр; протяженность, | мм.; м.п | 2D=159 (L=53) | 2D=159 (L=53) |  | 9: 2022; 10: 2025; 11: 8229.171; 12: 7221.5924; 12: 0; 13: 742.95; 14: 0; 15: 7051.9065; 16: 434.3145; 17: 0; 18: 0; 19: 0; 20: 5.6843e-14
3.1.8 | Реконструкция тепловых сетей котельной №2 (г.о. Сергиев-Посад г. Хотьково, ул.Ломоносова, 7а,) | Повышение надежности и качества поставки тепла потребителям. Снижение неэффективных расходов. | Михеенко, 8 ТК 20 Котельная ТК 18,19,20,21 (михеенко, 11,13,15) | Диаметр; протяженность, | мм.; м.п | 2D=273 (L= 23,00) 2D=325 (L= 133,00) | 2D=273 (L= 23,00) 2D=325 (L= 133,00) | 51547.0305 | 9: 2022; 10: 2025; 11: 28701.3305; 12: 25187.1208; 12: 0; 13: 2591.251; 14: 0; 15: 24595.2984; 16: 1514.781; 17: 0; 18: 0; 19: 0; 20: 9.0949e-13
|  | Повышение надежности и качества поставки тепла потребителям. Снижение неэффективных расходов. | Михеенко, 8 ТК 20 Котельная ТК 18,19,20,21 (михеенко, 11,13,15) | Диаметр; протяженность, | мм.; м.п | D159 (L=133,0) D108 (L=133,0) | D159 (L=133,0) D108 (L=133,0) |  | 9: 2022; 10: 2025; 11: 22845.7; 12: 20048.4627; 12: 0; 13: 2062.58; 14: 0; 15: 19577.3835; 16: 1205.7365; 17: 0; 18: 0; 19: 0; 20: -5.0022e-12
3.1.9 | Реконструкция тепловых сетей котельной (г.о. Сергиев-Посад, г.Хотьково, Художественный проезд, д.2д, стр.7; котельная №6) | Повышение надежности и качества поставки тепла потребителям. Снижение неэффективных расходов. | котельная ТК1,2 ТК2 Тк4-15 | Диаметр; протяженность, | мм.; м.п | 2D=325 (L= 137,00) 2D=273 (L= 644,00) | 2D=325 (L= 137,00) 2D=273 (L= 644,00) | 155685.6489 | 9: 2022; 10: 2026; 11: 91987.6516; 12: 77414.6371; 12: 0; 13: 7964.41; 14: 0; 15: 0; 16: 79148.6179; 17: 4874.6237; 18: 0; 19: 0; 20: 1.819e-12
|  | Повышение надежности и качества поставки тепла потребителям. Снижение неэффективных расходов. | котельная ТК1,2 ТК2 Тк4-15 | Диаметр; протяженность, | мм.; м.п | D159 (L=133,0) D108 (L=133,0) D159 (L=644,0) D108 (L=644,0) | D159 (L=133,0) D108 (L=133,0) D159 (L=644,0) D108 (L=644,0) |  | 9: 2022; 10: 2026; 11: 63697.9973; 12: 53606.7546; 12: 0; 13: 5515.03; 14: 0; 15: 0; 16: 54807.4718; 17: 3375.4955; 18: 0; 19: 0; 20: -1.3642e-12
3.1.10 | Реконструкция тепловых сетей котельной (г.о. Сергиев-Посад д. Шабурново, д.48а) | Повышение надежности и качества поставки тепла потребителям. Снижение неэффективных расходов. | т/сети от котельной д. Шабурново | Диаметр; протяженность, | мм.; м.п | 2D=273 (L= 96,00) 2D=273 (L= 96,00) | 2D=273 (L= 96,00) 2D=273 (L= 96,00) | 34654.6451 | 9: 2022; 10: 2024; 11: 17327.3241; 12: 15205.763; 12: 0; 13: 1564.36; 14: 14848.4729; 15: 914.4912; 16: 0; 17: 0; 18: 0; 19: 0; 20: -1.0232e-12
|  | Повышение надежности и качества поставки тепла потребителям. Снижение неэффективных расходов. | сети ГВС от котельной д. Шабурново | Диаметр; протяженность, | мм.; м.п | 2D=273 (L=96) | 2D=273 (L=96) |  | 9: 2022; 10: 2024; 11: 17327.321; 12: 15205.76; 12: 0; 13: 1564.36; 14: 14848.4699; 15: 914.4911; 16: 0; 17: 0; 18: 0; 19: 0; 20: -1.1369e-12
3.1.11 | Реконструкция тепловых сетей котельной (г.о. Сергиев-Посад, д.Богородское) | Повышение надежности и качества поставки тепла потребителям. Снижение неэффективных расходов. | ТК1 УЗ 1-1 УЗ 1-1 ТК 43 ТК 43 ТК 59 ТК59 ТК5 ТК5 ТК6 ТК6 ТК7 ТК7 УЗ- 42 ТК49 ТК47 ТК47 ТК46 ТК23 ТК24 ТК24 ТК 40 ТК40 УЗ 24-6 ТК 24 УЗ 24 УЗ 24 УЗ 24-1 У24-1 УЗ 24-2 УЗ 24-2 УЗ 25 ТК 38 ТК 26 ТК 26 ТК 27 ТК 27 ТК 28 ТК 28 ТК 29 ТК 29 ТК 30 ТК 37 ТК 33 ТК 33 УЗ 27 УЗ 27 ТК 36 УЗ 54 УЗ 33 УЗ 33 УЗ 33-2 ТК 49 ТК 50 ТК 50 ТК 32 | Диаметр; протяженность, | мм.; м.п | 2D=325 (L= 29,00) 2D=325 (L= 130,00) 2D=325 (L= 81,00) 2D=325 (L= 308,00) 2D=325 (L= 57,00) 2D=325 (L= 33,00) 2D=325 (L= 29,00) 2D=325 (L= 28,00) 2D=325 (L= 148,00) 2D=325 (L= 66,00) 2D=529 (L= 50,00) 2D=529 (L= 192,00) 2D=325 (L= 39,00) 2D=325 (L= 48,00) 2D=325 (L= 54,00) 2D=325 (L= 133,00) 2D=325 (L= 42,00) 2D=325 (L= 25,00) 2D=325 (L= 24,000 2D=325 (L= 109,00) 2D=325 (L= 67,00) 2D=325 (L= 120,00) 2D=325 (L= 18,000 2D=325 (L= 285,00) 2D=273 (L= 186,000 2D=273 (L= 102,00) 2D=325 (L= 101,00) 2D=325 (L= 34,00) | 2D=325 (L= 29,00) 2D=325 (L= 130,00) 2D=325 (L= 81,00) 2D=325 (L= 308,00) 2D=325 (L= 57,00) 2D=325 (L= 33,00) 2D=325 (L= 29,00) 2D=325 (L= 28,00) 2D=325 (L= 148,00) 2D=325 (L= 66,00) 2D=529 (L= 50,00) 2D=529 (L= 192,00) 2D=325 (L= 39,00) 2D=325 (L= 48,00) 2D=325 (L= 54,00) 2D=325 (L= 133,00) 2D=325 (L= 42,00) 2D=325 (L= 25,00) 2D=325 (L= 24,000 2D=325 (L= 109,00) 2D=325 (L= 67,00) 2D=325 (L= 120,00) 2D=325 (L= 18,000 2D=325 (L= 285,00) 2D=273 (L= 186,000 2D=273 (L= 102,00) 2D=325 (L= 101,00) 2D=325 (L= 34,00) | 453407.0823 | 9: 2022; 10: 2027; 11: 453407.0823; 12: 373537.6808; 12: 0; 13: 38429.55; 14: 0; 15: 0; 16: 202184.6868; 17: 188166.5485; 18: 24626.297; 19: 0; 20: -2.5466e-11
3.1.12 | Реконструкция тепловых сетей котельной (г.о. Сергиев-Посад, г.Краснозаводск, проезд 21,стр.2) | Повышение надежности и качества поставки тепла потребителям. Снижение неэффективных расходов. | Театральная16 к51-50 лет октября к21-трудовые резервы11 к78-трудовые резервы8 к78-трудовые резервы8 к67-трудовые резервы6 к67-трудовые резервы6 у17-50 лет октября 3 | Диаметр; протяженность, | мм.; м.п | 2D=426 (L= 138,00) 2D=325 (L= 164,00) 2D=325 (L= 252,00) 2D=325 (L= 406,00) | 2D=426 (L= 138,00) 2D=325 (L= 164,00) 2D=325 (L= 252,00) 2D=325 (L= 406,00) | 142315.2097 | 9: 2022; 10: 2027; 11: 142315.2097; 12: 117245.8379; 12: 0; 13: 12062.25; 14: 0; 15: 0; 16: 63461.6378; 17: 59061.6309; 18: 7729.6909; 19: 0; 20: 0
3.1.13 | Реконструкция тепловых сетей котельной Реммаш | Повышение надежности и качества поставки тепла потребителям. Снижение неэффективных расходов. | Котельная-Уз 1 Уз 1-Уз 2-Уз 3 Уз 3-Уз 3А Уз 3А-Уз 4 Уз 4-ТК 1 ТК 1-ТК 2 ТК 2-Уз 29 Уз 29-Уз 29а Уз 29а -Уз 40 ТК 40-ТК 45 ТК 45-Уз 43 ТК 43-ТК 45А ТК 45А -ТК 46 ТК 46-Уз 46 | Диаметр; протяженность, | мм.; м.п | 2D=377 (L= 40) 2D=377 (L= 456) 2D=377 (L= 154) 2D=325 (L= 172) 2D=325 (L= 235) 2D=325 (L= 55) 2D=325 (L= 81) 2D=325 (L= 42) 2D=325 (L= 72) 2D=273 (L= 110) 2D=273 (L= 45) 2D=273 (L= 45) 2D=273 (L= 35) 2D=273 (L= 52) | 2D=377 (L= 40) 2D=377 (L= 456) 2D=377 (L= 154) 2D=325 (L= 172) 2D=325 (L= 235) 2D=325 (L= 55) 2D=325 (L= 81) 2D=325 (L= 42) 2D=325 (L= 72) 2D=273 (L= 110) 2D=273 (L= 45) 2D=273 (L= 45) 2D=273 (L= 35) 2D=273 (L= 52) | 413593.8224 | 9: 2022; 10: 2026; 11: 413593.8224; 12: 348070.7722; 12: 0; 13: 35809.521; 14: 0; 15: 0; 16: 355867.0761; 17: 21917.2252; 19: 0; 20: -1.4552e-11
3.1.14 | Реконструкция тепловых сетей котельной г.о. Сергиев-Посад, сельское поселение Шеметовское, д. Кузьмино | Повышение надежности и качества поставки тепла потребителям. Снижение неэффективных расходов. | т/сети от котельной д. Кузьмино | Диаметр; протяженность, | мм.; м.п | 2D=273 (L=198) 2D=273 (L=198) | 2D= 273(L=198) 2D=273 (L=198) | 71475.247 | 9: 2022; 10: 2024; 11: 71475.247; 12: 62723.7726; 13: 6453.02; 14: 61249.9506; 15: 3772.2764
3.1.15 | Реконструкция тепловых сетей котельной г.о. Сергиев-Посад, сельское поселение Шеметовское, с. Шеметово, мкр. Новый, д.44 Радон | Повышение надежности и качества поставки тепла потребителям. Снижение неэффективных расходов. | т/сети от котельной с. Шеметово | Диаметр; протяженность, | мм.; м.п | 2D= 273 (L=233) 2D= 273 (L=233) | 2D= 273 (L=233) 2D= 273 (L=233) | 51851.847 | 9: 2022; 10: 2024; 11: 51851.847; 12: 45503.0789; 13: 4681.35; 14: 44433.892; 15: 2736.605
3.1.16 | Реконструкция тепловых сетей г.о.Сергиев-Посад, д. Абрамово, в/г № 383 | Повышение надежности и качества поставки тепла потребителям. Снижение неэффективных расходов. | ТК9 до ТК12 ТК1 до ТК5 ТК1 до зд. 21 ТК10 до ТК30 | Диаметр; протяженность, | мм.; м.п | 2D273 (L=70) D273 (L=69) D273 (L=48) D273 (L=23) | 2D273 (L=70) D273 (L=69) D273 (L=48) D273 (L=23) | 38629.8912 | 9: 2022; 10: 2024; 11: 38629.8912; 12: 33900.0262; 13: 3487.63; 14: 33103.4765; 15: 2038.7847
3.1.17 | Модернизация тепловых сетей г.о. Сергиев Посад | Повышение надежности и качества поставки тепла потребителям. Снижение неэффективных расходов. | кот. ПМК - Уз-2; Уз.2 - ТК-2; Уз-18 - Уз-5; Уз-5 - Уз-4; ТК-1 - ТК-3; ТК-1 - Уз-8, ж/д84 Вознесенская; ТК-72 (ЦТП-4) - ТК-72А; ЦТП-8 - ТК-116 (Дружбы,13); Уз-31 (ЦТП-6) - ТК-79; ТК-14 (ж/д 50А НУШ) - ТК-15; ТК-15 - ТК-17 (д/сад 24); ТК-17 - ТК-18 (ж/д 88 НУШ); ТК-18 - ТК-19 (ж/д 90 НУШ); ТК-19 - ТК-19А (Дом быта, 94А НУШ); ТК-19А - ТК-23 (Д/сад 32); ТК-22Б (школа 11) - ТК-23 (д/сад 32); ТК-22 (школа 4) - ТК-22Б; Уз-36 (ж/д 6 ул.Дpужбы) - Уз-15 (ж/д7 ул.Дpужбы); Уз-15 (ж/д 7 ул.Дpужбы) - Уз-16 (ж/д 8 ул.Дpужбы); Уз-16 (ж/д 8 ул.Дpужбы) - ж/д 9 ул.Дpужбы ; ЦТП-4 - ТК-72; ТК-25 (Дружбы,1А) - Уз-8 ; ввода в ж/д 17 НУШ - Уз-44; ТК-71 (ул.Дружбы) - ТК-75; ТК-75 - Уз-31 (ЦТП-6); ТК-65 (ул. Матросова) - ТК-28; ЦТП-1 - ТК-40; от Уз-4 (ж/д 38 НУШ) - выход из ж/д 38 НУШ; Уз-47 (ж/д-38 1-й Уд.Аpмии) - ТК-50 ; ТК-65 (ул. Матросова) - ТК-92; ТК-92 - ТК-93; ТК-93 - выход из стадиона; выход из стадиона - ЦТП-4; ТК-1 - ТК-2; котельная - ТК-1; ТК-2 - УЗ-4; Уз-4 - ТК-22; ТК-22 - ТК-21; ТК-21 - ТК-24 (стар.кот.); ТК-3 - ТК-4; ТК-24 - Уз-8; Уз-8 - Уз-9; Уз-9 - ТК-3; от котельной - ТК-1; ТК-1 - Уз-13Уз-41 до Уз-42: 2Ду200, Дл-80м, подземно - Уз-42; Уз-5 (б. Кузнецова, д.6) - ТК-28б; ТК-66 - Уз-42 (ул. К. Либкнехта, д.№6/27); ТК-53 - ТК-54 вдоль ж/д9 по ул. К. Либкнехта; ТК-72 - ТК-73 по ул. Шлякова; ТК-54 - ТК-55 вдоль ж/д9 по ул. К. Либкнехта; Уз-13 - ТК-21 у д.193 по пp.Кpасной Аpмии ; Уз-33 (ж/д№19/8) - ТК-51по ул. Валовая; Уз-10 (ж/д№21/5 по ул. Валовая) - ТК-10 у ж/д№6 по пеp.Новый ; Уз-39 (Ж/д№3 по ул. К. Либкнехта) - ТК-5/1 по ул.К.Либкнехта; Уз-40 (Ж/д№4 по ул. К. Либкнехта) - ТК-6 по ул. К. Либкнехта; ТК-10 - ТК-11 по ул. Валовая:; ТК-78 - ТК-80 по ул. Л.Булавина:; ТК-86 - ТК-12 по пер. Валовый; ТК-12 - ТК-12а по пp.Кp.Аpмии; ТК-12 - ТК-13 по пер. Валовый; ТК-12а у ж/д№ 180 по пр. Кр. Армии - ТК-49 по ул. Шлякова; ТК-13 - ТК-14 по ул. Беpоунская; ТК-14 - ТК-15 (ЗАГС по пр. Кр. Армии, д.188); ТК-14 - ТК-18 по ул. Беpоунская; ТК-15 (пр. Кр. Армии, ж/д№188) - ТК-16 (пр-т Кр. Армии ж/д№190); ТК-15 (пр. Кр. Армии, ж/д №208б) - ТК-16 (пр-т Кр. Армии ж/д№208): ; ТК-66 - ТК-56 по ул. К. Либкнехта; ТК-16 - ТК-17 по пр. Кр. Армии; ТК-56 - ТК-55 по ул. Шлякова; ТК-17 - ТК-18; ТК-54 - ТК-53 по ул. Стахановская; ТК-18 - Уз-11 (ж/д№186/2 по пp.Кp.Аpмии); ТК-18 - ТК-18а по пр. Кр. Армии; ТК-19 - ТК-26 по пеp.Зеленый; ТК-21 - ТК-22 по пр. Кр. Армии; ТК-64 - ТК-62 по ул. Шлякова; ТК-3/1 - ТК-52 по ул. Л. Булавина:; ТК-55 - ТК-56 вдоль ж/д№9 по ул. К. ЛибкнехтаТК-8 - ТК-9 по ул. Валовая; ТК-9 - ТК-15 по пр. Кр. Армии; ТК-24 - ТК-16; ТК-19 - ТК-20 по ул. Л. Булавина ; ТК-11 - ТК-8; ТК-8 - ТК-10; ТК-10 - ТК-67; ТК-11 - ТК-85а; ТК-101 - ТК-95; ТК-138 - Уз-20; ТК-83 - ТК-31; Уз-21 - ТК-83; ТК-83 - ТК-31; ТК-18 - ТК-20; ТК-20 - Уз-23; Уз-23 - Уз-24; Уз-24 - Уз-25; ТК-23 - Уз-25; ТК-28 - ТК-31; ТК-41 - ТК-59; ТК-23 - Уз-26; ТК-50 - ТК-53; ТК-49 - ТК-48; ТК-48 - ТК-47/2; ТК-47/2 - ТК-47/1; ТК-47/1 - ТК-47; ТК-83 - ТК-95; ТК-95 - ТК-101; ТК-101 - ТК-102 (ул. Озерная, д.8); ТК-102 (ул. Озерная, д.8) - ТК-103; ТК-85 - ТК-86; ТК-86 - ТК-146; ТК-146 - ТК-87; ТК-87 - ТК-88; ТК-88 - Уз-44; Уз-44 - ж/д №3 по ул.Ясная; ж/д №3 по ул.Ясная - ТК-89; ТК-95 - ТК-96; ТК-101 - ТК-101а; ТК-101а - ТК-104; ТК-104 - Уз-62; ТК-83 - ТК-85; ТК-37 - ТК-41; ТК-41 - ТК-58; ТК-8 - ТК-9; ТК-8 - ТК-144ТК-144 - ТК-11; ТК-11 - ТК-12; ТК-12 - ТК-14; Уз-32 - ТК-1; ТК-2 - ТК-4; котельная - ТК-2; Котельная - ТК-1; ТК-1 - ТК-2; ТК-2 - ТК-3; ТК-3 - дом/интеpнат; ТК-9 - ТК-18; УР-2 - УР-3; УР-2 - ТК-2; УР-3 - ТК-9; УР-1 - УР-8; Котельная - ЦТП ; ТК-2 - ТК-6; ТС 200 - 0; ТС 150 - 0; ТС 150 - 0; ТС 200 - 0; ТС 150 - 0; ТС 150 - 0; ТК-1 - ТК-1; ТК-1 - ТК-2; ТК-2 - ТК-2; ТК-2 - ТК-3; ТК-3 - ТК-4; Д-34 - котельная; Д-30 - Д-21; котельная-тепловой - Д-30; котельная - Д-29; котельная - в районе д. 47; Котельная - ТК1; ТК1 - ТК 2 ,3 ,4; ТК1 - ТК5,6,7,8; Котельная - ТК9; ТК9 - ТК10,11 12, 13, 14,15; ТК 11 - ТК 26, ТК 27; ТК 15 - Михеенко, 16, 17, 18, 19, 20, 21, Ленина, 5, Ленина 5а ("ХОРС"ИП Сергеев И.); котельная - ТК 1; ТК1 - ТК4; ТК 1 - ТК 14; котельная - (ТК 16), Михеенко, 6; Михеенко, 6 - Михеенко, 5; ТК 20 - ТК 21; Миххеенко, 11 - Михеенко 13; Михеенко 15; котельная - ТК 1; котельная - ТК1, 5, 6, 7; котельная - ТК1; ТК7 - ТК17, 19,20 ,2 1 ,22 ,23; ТК17 - ТК18, 1-ая Хотьковская, 24; 1-ая Хотьковская, 24 - 1-ая Хотьковская, 26 В; 1-ая Хотьковская, 26 В - 1-ая Хотьковская, 26 Б1-ая Хотьковская, 26 Б - 1-ая Хотьковская, 26 А; ТК24 - школа №1, Седина, 30; ТК 23 - ТК 29, 30, 31, 32, 36 ,35; ТК 14 - ТК 33; ТК 33 - ТК34,35; ТК 23 - котельная №4, 2-ая Рабочая, 4; котельная №4, 2-ая Рабочая, 4 - ТК 25,26,27, до Седина, 8; котельная - ТК 1,2,3,4,5,6,; ТК1 - ТК19,20,21,22,23,24 ( врезки на частные дома); ТК6 - ТК 7, 8; ТК 6 - ТК11,12,13,14; котельная - ТК1; котельная - ТК1, 2, 3, 4; котельная - ТК 1- ТК 9; котельная - ТК 1,5,6,7,11,12,13,14; ТК 14 - ТК15,16,17, 18, 19,20; котельная - ТК 1, 2, 5; 0 - 0; 0 - 0; 0 - 0; Котельной - Т6; Т6 - точки 1; Точка 1 - Т1; Т1 - Т2; Т2 - ТЗ; ТЗ - Т4; Т4 - ТК10; ТК10 - ТК14; ТК14 - ТК15; ТК15 - ТК19; ТК19 - ТК20; УЗ- 42 - ТК 8/1; ТК 30 - ТК 30/1; ТК 33 - ТК 34; УЗ 33 - УЗ 48; к51а-50 лет октября - к52-40 лет победы; к56-театральная 12 - к61-50 лет октября 4; к56-театральная 12 - к50-театральная7; к67-трудовые резервы6 - к70-новая3; к70-новая3 - к73-новая7; к70-новая3 - к74-новая4; у5-1мая 35а - к2-1 мая 45; к5-1мая35 - к14-1 мая 7; к41-1 мая 10 - к45-1мая4; к21-трудовые резервы11 - к26-строителей 16; к21-трудовые резервы11 - у11-строителей 2а; у11-строителей 2а - у38-горького 1а; ТК 2-ТК 3 - 6; ТК 5-ТК 6 - 10; ТК 6-ТК 7 - 11; ТК 7-ТК 8 - 12; ТК 8-ТК 9 - 13; ТК 9-ТК 10 - 14; ТК 10-ТК 11 - 15ТК 11-ТК 12 - 16; ТК 12-ТК 13 - 17; Уз 3-Уз 13 - 50; Уз 13-Уз 15 - 51; Уз 15-ТК 102 - 52; Уз 17-ТК 102 - 53; ТК 23-ТК 24 - 54; ТК 24-ТК 8 - 55; ТК 40-Уз 31 - 107; Уз 31-Уз 32 - 108; Уз 32-Уз 33 - 109; Уз 33-Уз 34 - ТК 41 - 110; ТК 44-МКД Школьная 14(Уз 36) - 119; Уз 32-Школьная 16 (ДСКВ №16) - 125; Уз 46-МКД Юбил.1 (В1) - 131; УЗ-46 - Уз-46а - 132; ТК-46а - ТК-46б - 133; ТК-46б - ТК-46в - 137; Уз 46 в- Юбил.9 - 138; ТК-46в - ТК-106 - 139; ТК-106 - ТК-57(Уз 106-УЗ 105-ТК57) - 140; ТК 1 - Институтская 4А - 181; ТК-46 - УЗ-2ю ( мкр.Южный ) - 183; ТК-46 - УЗ-2ю ( мкр.Южный ) - 183; УЗ-2ю - УЗ-3ю (4-х трубная ) - 184; УЗ-2ю - УЗ-3ю (4-х трубная ) - 184; ТК-4ю - ТК-6ю (4-х трубная ) - 188; ТК-4ю - ТК-6ю (4-х трубная ) - 188; ТК-5ю - ТК-4ю (4-х трубная ) - 189; ТК-5ю - ТК-4ю (4-х трубная ) - 189; УЗ-4юа - ТК-5ю (4-х трубная ) - 191; УЗ-4юа - ТК-5ю (4-х трубная ) - 191; УЗ-4ю - УЗ-4юа (4-х трубная ) - 193; УЗ-4ю - УЗ-4юа (4-х трубная ) - 193; ТУ-7 - УЗ-4ю (4-х трубная ) - 216; ТУ-7 - УЗ-4ю (4-х трубная ) - 216; Котельная - ТК; ТК5 до ТК6 - ; ТК9 до ТК10 - ; ТК5 до ТК12 - ; точка приема - Уз19; Уз19 - Уз21; Уз21 - Уз22; Уз22 - Уз23; ТК-10 - ТК-136; ТК-27 - ТК-30; ТК-30 - ТК-30а; ТК-30а - ТК-34; Котельная НИИПХ - ТК-10; Котельная НИИПХ - ТК-27; ТК-11 - ТК-17; ТК-27 - Октябрьская д.2; ТК-30а - Октябрьская д.7 ТК-130 до ТК-128 (ж/д 66 НУШ) ТК-128 (ж/д 66 НУШ) до ТК-126 (ж/д 48 НУШ) ТК-75 (ул. Дpужбы) до Уз-31 (ЦТП-6) Уз-9 до Уз-10 ТК-126 (ж/д 48 НУШ) до ТК-14 (ж/д 50А НУШ) Уз-8 до ТК-132 ТК-56 Уз-52 вдоль ж/д9 по ул. К. Либкнехта Уз-52 ввод в ж/д9 по ул. К. Либкнехта Уз-12 ввод в ж/д 182 пр. Красной Армии Уз-5 (б. Кузнецова, д.6) ТК-28б ТК-10 ТК-11 по ул. Стахановская Уз-11 (ж/д186/2 по пp.Кp.Аpмии) Уз-12 (ж/д184 по пp.Кp. Аpмии) Уз-33 (ж/д№19/8) ТК-51по ул. Валовая Уз-54 (ж/д№27/5 по ул. Валовая) ввод в ж/д№29 по ул. Валовая ТК-26 Уз-1 (ж/д№4а по б.Кузнецова) ТК-63 ТК-19 по ул. Л. Булавина ТК-19 ТК-26 по ул. Л. Булавина ТК-52 ТК-72 по ул. Шлякова ТК-28а ТК-28б по б-pу Кузнецова ТК-73 ТК-81по ул. Шлякова ТК-54 ТК-55 по ул. Шлякова ТК-28б Уз-5 (ж/д№6 по б. Кузнецова) ТК-28б Уз-5 (ж/д№6 по б. Кузнецова) ТК-28в ТК-28г по Новоугличскому шоссе ТК-4/1 Уз-39 (ж/д№3 по ул. Л. Булавина) ТК-4/1 ТК-80 по ул. Л. Булавина ТК-5 ввод в ж/д №50 по ул.Валовой ТК-5/1 Уз-40 (ввод в ж/д№ 4 по ул. К.Либкнехта) ТК-7 Уз-8 (ж/д №27/5 по ул.Валовой) ТК-7 ТК-8 по ул. Беpоунская ТК-8 ТК-9 по ул. Валовая ТК-9 У3-10 (ж/д№21/5 по ул. Валовая) ТК-9 У3-10 (ж/д№21/5 по ул. Валовая) ТК-9 ТК-79 по пер.Валовый ТК-64 ТК-63 по ул. Л. Булавина ТК-20 ТК-23 ТК-3 ТК-7 по ул. Стахановская УЗ 9 - ТК 21 до 35 |  | мм.; м.п | L50, Ду273; L50, Ду219; L10, Ду273; L10, Ду219; L60, Ду159; L60, Ду159; L85, Ду159; L85, Ду159; L138, Ду273; L57, Ду159; L57, Ду108; L33, Ду219; L33, Ду159; L125, Ду219; L125, Ду159; L15, Ду159; L15, Ду159; L217, Ду219; L53, Ду219; L26, Ду219; L34, Ду219; L95, Ду219; L89, Ду219; L203, Ду219; L102, Ду219; L80, Ду219; L65, Ду219; L75, Ду219; L5, Ду219; L5, Ду159; L35, Ду219; L47, Ду273; L47, Ду108; L107, Ду219; L15, Ду219; L84, Ду325; L5, Ду159; L5, Ду159; L48, Ду219; L48, Ду159; L48, Ду219; L48, Ду159; L308, Ду325; L24, Ду273; L284, Ду273; L234, Ду273; L121, Ду219; L121, Ду159; L12, Ду219; L12, Ду108; L125, Ду219; L125, Ду159; L259, Ду219; L259, Ду159; L149, Ду219; L149, Ду159; L48, Ду219; L48, Ду159; L25, Ду219; L25, Ду159; L51, Ду219; L51, Ду159; L48, Ду219; L48, Ду159; L48, Ду219; L48, Ду159; L15, Ду219; L15, Ду133; L200, Ду219; L200, Ду133; L80, Ду219; L55, Ду159; L45, Ду219; L35, Ду219; L65, Ду159; L35, Ду219; L117, Ду159; L25, Ду159; L115, Ду219; L36, Ду219; L50, Ду219; L23, Ду159; L46, Ду159; L31, Ду159; L60, Ду159; L43, Ду159; L509, Ду159; L50, Ду325; L35, Ду159; L22, Ду273; L70, Ду159; L58, Ду273; L65, Ду219; L22, Ду273; L35, Ду219; L93, Ду273; L37, Ду159; L10, Ду159; L80, Ду325; L75, Ду325; L118, Ду159; L35, Ду159; L100, Ду219; L35, Ду219; L45, Ду219; L150, Ду219; L24, Ду159; L74, Ду219; L99, Ду219; L99, Ду159; L110, Ду219; L110, Ду159; L94, Ду219; L94, Ду159; L152, Ду219; L152, Ду159; L65, Ду219; L65, Ду219; L6, Ду159; L6, Ду159; L50, Ду159; L50, Ду159; L66, Ду159; L66, Ду159; L50, Ду159; L50, Ду159; L80, Ду219; L80, Ду159; L51, Ду219; L51, Ду108; L200, Ду219; L200, Ду108; L39, Ду219; L39, Ду108; L20, Ду219; L20, Ду159; L152, Ду159; L152, Ду159; L60, Ду159; L60, Ду108; L35, Ду159; L35, Ду108; L69, Ду159; L70, Ду159; L70, Ду108; L33, Ду159; L33, Ду108; L55, Ду159; L60, Ду159; L60, Ду108; L125, Ду219; L125, Ду219; L65, Ду219; L65, Ду219; L77, Ду219; L77, Ду219; L120, Ду159; L120, Ду159; L40, Ду219; L40, Ду219; L49, Ду219; L49, Ду219; L35, Ду219; L35, Ду219; L40, Ду219; L40, Ду219; L20, Ду219; L20, Ду219; L20, Ду159; L20, Ду159; L76, Ду159; L76, Ду159; L110, Ду159; L110, Ду133; L29, Ду219; L29, Ду219; L80, Ду219; L80, Ду219; L45, Ду219; L45, Ду219; L34, Ду219; L34, Ду219; L101, Ду219; L101, Ду219; L60, Ду159; L60, Ду108; L100, Ду219; L100, Ду108; L50, Ду325; L50, Ду273; L50, Ду325; L50, Ду273; L30, Ду325; L30, Ду273; L130, Ду325; L130, Ду273; L140, Ду219; L140, Ду159; L130, Ду219; L130, Ду159; L506, Ду219; L506, Ду159; L80, Ду219; L80, Ду133; L60, Ду219; L60, Ду133; L40, Ду219; L40, Ду133; L39, Ду219; L39, Ду133; L80, Ду219; L70, Ду219; L40, Ду219; L270, Ду219; L205, Ду219; L1200, Ду219; L284, Ду325; L490, Ду219; L490, Ду159; L240, Ду159; L240, Ду108; L480, Ду159; L480, Ду108; L280, Ду219; L280, Ду159; L630, Ду159; L630, Ду108; L250, Ду159; L250, Ду108; L14, Ду219; L14, Ду108; L150, Ду219; L150, Ду108; L31, Ду219; L31, Ду108; L31, Ду219; L31, Ду108; L31, Ду219; L31, Ду108; L440, Ду219; L440, Ду159; L630, Ду159; L630, Ду133; L270, Ду219; L270, Ду159; L390, Ду219; L390, Ду159; L1000, Ду219; L1000, Ду133; L19, Ду159; L19, Ду159; L63, Ду159; L91, Ду159; L303, Ду219; L303, Ду219; L68, Ду159; L68, Ду108; L141, Ду159; L39, Ду159; L39, Ду159; L91, Ду159; L91, Ду108; L132, Ду159; L132, Ду108; L92, Ду159; L92, Ду159; L57, Ду159; L33, Ду159; L33, Ду159; L344, Ду159; L344, Ду159; L5,2, Ду219; L5,2, Ду108; L202, Ду159; L202, Ду108; L2,8, Ду159; L2,8, Ду89; L405, Ду219; L405, Ду108; L55, Ду159; L55, Ду108; L68, Ду159; L68, Ду108; L25, Ду159; L25, Ду108; L24, Ду159; L24, Ду108; L34, Ду159; L272, Ду159; L272, Ду108; L70, Ду159; L70, Ду108; L216, Ду159; L216, Ду108; L227, Ду219; L146, Ду159; L311, Ду219; L311, Ду108; L370, Ду219; L370, Ду133; L106, Ду159; L355, Ду219; L12, Ду159; L105, Ду159; L105, Ду108; L662, Ду159; L662, Ду133; L234, Ду219; L234, Ду108; L222, Ду159; L222, Ду133; L210, Ду159; L40, Ду219; L40, Ду108; L19, Ду219; L19, Ду219; L307,5, Ду219; L307,5, Ду219; L110, Ду219; L118, Ду219; L18, Ду219; L18, Ду159; L47, Ду219; L47, Ду159; L6, Ду219; L6, Ду159; L81, Ду219; L81, Ду159; L36, Ду219; L36, Ду159; L38, Ду219; L38, Ду159; L76, Ду219; L76, Ду159; L50, Ду219; L50, Ду159; L20, Ду219; L20, Ду159; L55, Ду219; L36, Ду219; L23, Ду219; L34, Ду219; L1302, Ду325; L212, Ду159; L392, Ду159; L446, Ду219; L188, Ду159; L112, Ду159; L256, Ду159; L1112, Ду159; L480, Ду159; L1050, Ду159; L1322, Ду219; L670, Ду219; L80, Ду159; L50, Ду159; L45, Ду159; L105, Ду159; L70, Ду159; L33, Ду159; L60, Ду159; L80, Ду159; L80, Ду159; L148, Ду219; L50, Ду219; L84, Ду219; L62, Ду219; L25, Ду219; L122, Ду219; L67, Ду219; L16, Ду219; L95, Ду219; L61, Ду219; L148, Ду219; L28, Ду159; L22, Ду219; L50, Ду219; L60, Ду219; L110, Ду219; L14, Ду219; L200, Ду219; L100, Ду219; L58, Ду159; L260, Ду219; L260, Ду219; L80, Ду159; L80, Ду159; L20, Ду159; L20, Ду159; L88, Ду219; L88, Ду219; L87, Ду219; L87, Ду219; L10, Ду219; L10, Ду219; L14, Ду159; L14, Ду159; L8, Ду219; L8, Ду133; L85, Ду159; L63, Ду219; L51, Ду219; L275, Ду219; L80, Ду219; L80, Ду108; L32, Ду219; L32, Ду108; L80, Ду219; L80, Ду108; L432, Ду219; L432, Ду89; L236, Ду219; L236, Ду89; L86, Ду219; L46, Ду89; L356, Ду219; L144, Ду325; L144, Ду89; L244, Ду325; L244, Ду325; L418, Ду219; L418, Ду89; L140, Ду325; L140, Ду89; L430, Ду219; L430, Ду89; L = 63,00 D 219 L = 37,00 D 219 L = 15,00 D 219 L = 325,00 D 219 L = 43,00 D 219 L = 91,00 D 219 L = 160,00 D 159 L = 96,00 D 159 L = 43,00 D 108 L = 55,00 D 159 L = 57,00 D 108 L = 70,00 D 108 L = 25,00 D 159 L = 20,00 D 108 L = 15,00 D 108 L = 30,00 D 219 L = 24,00 D 219 L = 35,00 D 159 L = 180,00 D 159 L = 120,00 D 159 L = 35,00 D 219 L = 37,00 D 159 L = 123,00 D 159 L = 48,00 D 159 L = 40,00 D 219 L = 35,00 D 159 L = 40,00 D 108 L = 12,00 D 219 L = 52,00 D 159 L = 35,00 D 219 L = 40,00 D 219 L = 45,00 D 219 L = 30,00 D 219 L = 15,00 D 159 L = 38,00 D 219 L = 24,00 D 159 L = 45,00 D 159 L = 55 D 108 L = 55 D 108 | L50, Ду273; L50, Ду219; L10, Ду273; L10, Ду219; L60, Ду159; L60, Ду159; L85, Ду159; L85, Ду159; L138, Ду273; L57, Ду159; L57, Ду108; L33, Ду219; L33, Ду159; L125, Ду219; L125, Ду159; L15, Ду159; L15, Ду159; L217, Ду219; L53, Ду219; L26, Ду219; L34, Ду219; L95, Ду219; L89, Ду219; L203, Ду219; L102, Ду219; L80, Ду219; L65, Ду219; L75, Ду219; L5, Ду219; L5, Ду159; L35, Ду219; L47, Ду273; L47, Ду108; L107, Ду219; L15, Ду219; L84, Ду325; L5, Ду159; L5, Ду159; L48, Ду219; L48, Ду159; L48, Ду219; L48, Ду159; L308, Ду325; L24, Ду273; L284, Ду273; L234, Ду273; L121, Ду219; L121, Ду159; L12, Ду219; L12, Ду108; L125, Ду219; L125, Ду159; L259, Ду219; L259, Ду159; L149, Ду219; L149, Ду159; L48, Ду219; L48, Ду159; L25, Ду219; L25, Ду159; L51, Ду219; L51, Ду159; L48, Ду219; L48, Ду159; L48, Ду219; L48, Ду159; L15, Ду219; L15, Ду133; L200, Ду219; L200, Ду133; L80, Ду219; L55, Ду159; L45, Ду219; L35, Ду219; L65, Ду159; L35, Ду219; L117, Ду159; L25, Ду159; L115, Ду219; L36, Ду219; L50, Ду219; L23, Ду159; L46, Ду159; L31, Ду159; L60, Ду159; L43, Ду159; L509, Ду159; L50, Ду325; L35, Ду159; L22, Ду273; L70, Ду159; L58, Ду273; L65, Ду219; L22, Ду273; L35, Ду219; L93, Ду273; L37, Ду159; L10, Ду159; L80, Ду325; L75, Ду325; L118, Ду159; L35, Ду159; L100, Ду219; L35, Ду219; L45, Ду219; L150, Ду219; L24, Ду159; L74, Ду219; L99, Ду219; L99, Ду159; L110, Ду219; L110, Ду159; L94, Ду219; L94, Ду159; L152, Ду219; L152, Ду159; L65, Ду219; L65, Ду219; L6, Ду159; L6, Ду159; L50, Ду159; L50, Ду159; L66, Ду159; L66, Ду159; L50, Ду159; L50, Ду159; L80, Ду219; L80, Ду159; L51, Ду219; L51, Ду108; L200, Ду219; L200, Ду108; L39, Ду219; L39, Ду108; L20, Ду219; L20, Ду159; L152, Ду159; L152, Ду159; L60, Ду159; L60, Ду108; L35, Ду159; L35, Ду108; L69, Ду159; L70, Ду159; L70, Ду108; L33, Ду159; L33, Ду108; L55, Ду159; L60, Ду159; L60, Ду108; L125, Ду219; L125, Ду219; L65, Ду219; L65, Ду219; L77, Ду219; L77, Ду219; L120, Ду159; L120, Ду159; L40, Ду219; L40, Ду219; L49, Ду219; L49, Ду219; L35, Ду219; L35, Ду219; L40, Ду219; L40, Ду219; L20, Ду219; L20, Ду219; L20, Ду159; L20, Ду159; L76, Ду159; L76, Ду159; L110, Ду159; L110, Ду133; L29, Ду219; L29, Ду219; L80, Ду219; L80, Ду219; L45, Ду219; L45, Ду219; L34, Ду219; L34, Ду219; L101, Ду219; L101, Ду219; L60, Ду159; L60, Ду108; L100, Ду219; L100, Ду108; L50, Ду325; L50, Ду273; L50, Ду325; L50, Ду273; L30, Ду325; L30, Ду273; L130, Ду325; L130, Ду273; L140, Ду219; L140, Ду159; L130, Ду219; L130, Ду159; L506, Ду219; L506, Ду159; L80, Ду219; L80, Ду133; L60, Ду219; L60, Ду133; L40, Ду219; L40, Ду133; L39, Ду219; L39, Ду133; L80, Ду219; L70, Ду219; L40, Ду219; L270, Ду219; L205, Ду219; L1200, Ду219; L284, Ду325; L490, Ду219; L490, Ду159; L240, Ду159; L240, Ду108; L480, Ду159; L480, Ду108; L280, Ду219; L280, Ду159; L630, Ду159; L630, Ду108; L250, Ду159; L250, Ду108; L14, Ду219; L14, Ду108; L150, Ду219; L150, Ду108; L31, Ду219; L31, Ду108; L31, Ду219; L31, Ду108; L31, Ду219; L31, Ду108; L440, Ду219; L440, Ду159; L630, Ду159; L630, Ду133; L270, Ду219; L270, Ду159; L390, Ду219; L390, Ду159; L1000, Ду219; L1000, Ду133; L19, Ду159; L19, Ду159; L63, Ду159; L91, Ду159; L303, Ду219; L303, Ду219; L68, Ду159; L68, Ду108; L141, Ду159; L39, Ду159; L39, Ду159; L91, Ду159; L91, Ду108; L132, Ду159; L132, Ду108; L92, Ду159; L92, Ду159; L57, Ду159; L33, Ду159; L33, Ду159; L344, Ду159; L344, Ду159; L5,2, Ду219; L5,2, Ду108; L202, Ду159; L202, Ду108; L2,8, Ду159; L2,8, Ду89; L405, Ду219; L405, Ду108; L55, Ду159; L55, Ду108; L68, Ду159; L68, Ду108; L25, Ду159; L25, Ду108; L24, Ду159; L24, Ду108; L34, Ду159; L272, Ду159; L272, Ду108; L70, Ду159; L70, Ду108; L216, Ду159; L216, Ду108; L227, Ду219; L146, Ду159; L311, Ду219; L311, Ду108; L370, Ду219; L370, Ду133; L106, Ду159; L355, Ду219; L12, Ду159; L105, Ду159; L105, Ду108; L662, Ду159; L662, Ду133; L234, Ду219; L234, Ду108; L222, Ду159; L222, Ду133; L210, Ду159; L40, Ду219; L40, Ду108; L19, Ду219; L19, Ду219; L307,5, Ду219; L307,5, Ду219; L110, Ду219; L118, Ду219; L18, Ду219; L18, Ду159; L47, Ду219; L47, Ду159; L6, Ду219; L6, Ду159; L81, Ду219; L81, Ду159; L36, Ду219; L36, Ду159; L38, Ду219; L38, Ду159; L76, Ду219; L76, Ду159; L50, Ду219; L50, Ду159; L20, Ду219; L20, Ду159; L55, Ду219; L36, Ду219; L23, Ду219; L34, Ду219; L1302, Ду325; L212, Ду159; L392, Ду159; L446, Ду219; L188, Ду159; L112, Ду159; L256, Ду159; L1112, Ду159; L480, Ду159; L1050, Ду159; L1322, Ду219; L670, Ду219; L80, Ду159; L50, Ду159; L45, Ду159; L105, Ду159; L70, Ду159; L33, Ду159; L60, Ду159; L80, Ду159; L80, Ду159; L148, Ду219; L50, Ду219; L84, Ду219; L62, Ду219; L25, Ду219; L122, Ду219; L67, Ду219; L16, Ду219; L95, Ду219; L61, Ду219; L148, Ду219; L28, Ду159; L22, Ду219; L50, Ду219; L60, Ду219; L110, Ду219; L14, Ду219; L200, Ду219; L100, Ду219; L58, Ду159; L260, Ду219; L260, Ду219; L80, Ду159; L80, Ду159; L20, Ду159; L20, Ду159; L88, Ду219; L88, Ду219; L87, Ду219; L87, Ду219; L10, Ду219; L10, Ду219; L14, Ду159; L14, Ду159; L8, Ду219; L8, Ду133; L85, Ду159; L63, Ду219; L51, Ду219; L275, Ду219; L80, Ду219; L80, Ду108; L32, Ду219; L32, Ду108; L80, Ду219; L80, Ду108; L432, Ду219; L432, Ду89; L236, Ду219; L236, Ду89; L86, Ду219; L46, Ду89; L356, Ду219; L144, Ду325; L144, Ду89; L244, Ду325; L244, Ду325; L418, Ду219; L418, Ду89; L140, Ду325; L140, Ду89; L430, Ду219; L430, Ду89; L = 63,00 D 219 L = 37,00 D 219 L = 15,00 D 219 L = 325,00 D 219 L = 43,00 D 219 L = 91,00 D 219 L = 160,00 D 159 L = 96,00 D 159 L = 43,00 D 108 L = 55,00 D 159 L = 57,00 D 108 L = 70,00 D 108 L = 25,00 D 159 L = 20,00 D 108 L = 15,00 D 108 L = 30,00 D 219 L = 24,00 D 219 L = 35,00 D 159 L = 180,00 D 159 L = 120,00 D 159 L = 35,00 D 219 L = 37,00 D 159 L = 123,00 D 159 L = 48,00 D 159 L = 40,00 D 219 L = 35,00 D 159 L = 40,00 D 108 L = 12,00 D 219 L = 52,00 D 159 L = 35,00 D 219 L = 40,00 D 219 L = 45,00 D 219 L = 30,00 D 219 L = 15,00 D 159 L = 38,00 D 219 L = 24,00 D 159 L = 45,00 D 159 L = 55 D 108 L = 55 D 108 | 2172775.3481 | 2022 | 2043 | 13467934.4457 | 7476926 |  | 0 | 37136.93 | 388820.34 | 407094.5178 | 426227.9601 | 446260.6743 | 467234.9259 | 489194.9675 | 512187.1309 | 536259.9261 | 561464.1426 | 587852.9573 | 615482.0463 | 644409.7025 | 674696.9585 | 706407.7155 | 739608.8782 | 774370.4955 | 810765.9087 | 848871.9065 | 888768.8861 | 930541.0237 | 974276.4518 | 0 | 0
3.1.17.1 | Модернизация тепловых сетей Котельная Углич г. о. Сергиев Посад, ул. Дружбы, 5б | Повышение надежности и качества поставки тепла потребителям. Снижение неэффективных расходов. | ТК-130 до ТК-128 (ж/д 66 НУШ) ТК-128 (ж/д 66 НУШ) до ТК-126 (ж/д 48 НУШ) ТК-75 (ул. Дpужбы) до Уз-31 (ЦТП-6) Уз-9 до Уз-10 ТК-126 (ж/д 48 НУШ) до ТК-14 (ж/д 50А НУШ) Уз-8 до ТК-132 |  | мм.; м.п | L = 63,00 D 219 L = 37,00 D 219 L = 15,00 D 219 L = 325,00 D 219 L = 43,00 D 219 L = 91,00 D 219 | L = 63,00 D 219 L = 37,00 D 219 L = 15,00 D 219 L = 325,00 D 219 L = 43,00 D 219 L = 91,00 D 219 |  | 9: 2022; 10: 2023; 11: 126883.4142; 12: 116131.4; 13: 11541.7288; 14: 115341.6854
3.1.17.2 | Модернизация тепловых сетей Котельная Рабочий пос. г.о. Сергиев Посад, ул. Бероунская, д.8 | Повышение надежности и качества поставки тепла потребителям. Снижение неэффективных расходов. | ТК-56 Уз-52 вдоль ж/д9 по ул. К. Либкнехта Уз-52 ввод в ж/д9 по ул. К. Либкнехта Уз-12 ввод в ж/д 182 пр. Красной Армии Уз-5 (б. Кузнецова, д.6) ТК-28б ТК-10 ТК-11 по ул. Стахановская Уз-11 (ж/д186/2 по пp.Кp.Аpмии) Уз-12 (ж/д184 по пp.Кp. Аpмии) Уз-33 (ж/д№19/8) ТК-51по ул. Валовая Уз-54 (ж/д№27/5 по ул. Валовая) ввод в ж/д№29 по ул. Валовая ТК-26 Уз-1 (ж/д№4а по б.Кузнецова) ТК-63 ТК-19 по ул. Л. Булавина ТК-19 ТК-26 по ул. Л. Булавина ТК-52 ТК-72 по ул. Шлякова ТК-28а ТК-28б по б-pу Кузнецова ТК-73 ТК-81по ул. Шлякова ТК-54 ТК-55 по ул. Шлякова ТК-28б Уз-5 (ж/д№6 по б. Кузнецова) ТК-28б Уз-5 (ж/д№6 по б. Кузнецова) ТК-28в ТК-28г по Новоугличскому шоссе ТК-4/1 Уз-39 (ж/д№3 по ул. Л. Булавина) ТК-4/1 ТК-80 по ул. Л. Булавина ТК-5 ввод в ж/д №50 по ул.Валовой ТК-5/1 Уз-40 (ввод в ж/д№ 4 по ул. К.Либкнехта) ТК-7 Уз-8 (ж/д №27/5 по ул.Валовой) ТК-7 ТК-8 по ул. Беpоунская ТК-8 ТК-9 по ул. Валовая ТК-9 У3-10 (ж/д№21/5 по ул. Валовая) ТК-9 У3-10 (ж/д№21/5 по ул. Валовая) ТК-9 ТК-79 по пер.Валовый ТК-64 ТК-63 по ул. Л. Булавина ТК-20 ТК-23 ТК-3 ТК-7 по ул. Стахановская | Диаметр; протяженность, | мм.; м.п | L = 160,00 D 159 L = 96,00 D 159 L = 43,00 D 108 L = 55,00 D 159 L = 57,00 D 108 L = 70,00 D 108 L = 25,00 D 159 L = 20,00 D 108 L = 15,00 D 108 L = 30,00 D 219 L = 24,00 D 219 L = 35,00 D 159 L = 180,00 D 159 L = 120,00 D 159 L = 35,00 D 219 L = 37,00 D 159 L = 123,00 D 159 L = 48,00 D 159 L = 40,00 D 219 L = 35,00 D 159 L = 40,00 D 108 L = 12,00 D 219 L = 52,00 D 159 L = 35,00 D 219 L = 40,00 D 219 L = 45,00 D 219 L = 30,00 D 219 L = 15,00 D 159 L = 38,00 D 219 L = 24,00 D 159 L = 45,00 D 159 | L = 160,00 D 159 L = 96,00 D 159 L = 43,00 D 108 L = 55,00 D 159 L = 57,00 D 108 L = 70,00 D 108 L = 25,00 D 159 L = 20,00 D 108 L = 15,00 D 108 L = 30,00 D 219 L = 24,00 D 219 L = 35,00 D 159 L = 180,00 D 159 L = 120,00 D 159 L = 35,00 D 219 L = 37,00 D 159 L = 123,00 D 159 L = 48,00 D 159 L = 40,00 D 219 L = 35,00 D 159 L = 40,00 D 108 L = 12,00 D 219 L = 52,00 D 159 L = 35,00 D 219 L = 40,00 D 219 L = 45,00 D 219 L = 30,00 D 219 L = 15,00 D 159 L = 38,00 D 219 L = 24,00 D 159 L = 45,00 D 159 |  | 9: 2022; 10: 2023; 11: 290573.777; 12: 265880; 13: 24779.7504; 14: 265794.0266
3.1.17.3 | Модернизация тепловых сетей Котельная Реммаш | Повышение надежности и качества поставки тепла потребителям. Снижение неэффективных расходов. | УЗ 9 - ТК 21 до 35 | Диаметр; протяженность, | мм.; м.п | L = 55 D 108 L = 55 D 108 | L = 55 D 108 |  | 9: 2022; 10: 2024; 11: 8500.0812; 12: 7781.6; 13: 815.4488; 14: 7684.6324
3.2. Реконструкция или модернизация существующих объектов системы централизованного теплоснабжения, за исключением тепловых сетей
3.2.1 | Реконструкция котельной №6 (г.о. Сергиев-Посад, г. Хотьково, Художественный проезд, д2д, стр. 7) | Повышение надежности и качества поставки тепла потребителям. Снижение неэффективных расходов. | Реконструкция котельной с увеличением установленной мощности. Переключение на котельную абонентов от котельных №4 и № 21 (г.о. Сергиев-Посад, г. Хотьково, Художественный проезд, д.2, стр. 7) | Мощность | Гкал/ч | 24.3 | 24.9576 |  | 9: 2022; 10: 2026; 11: 341268.4847; 12: 287203.4834; 12: 0; 13: 29547.49; 14: 0; 15: 0; 16: 293636.4442; 17: 18084.5504; 18: 0; 19: 0; 20: 3.638e-12
3.2.2 | Реконструкция котельной №5 (г.о. Сергиев-Посад, г. Хотьково, Кооперативная) | Повышение надежности и качества поставки тепла потребителям. Снижение неэффективных расходов. | Реконструкция котельной со снижением установленной мощности. Автоматизация и диспетчеризация (г.о. Сергиев-Посад, г. Хотьково, Кооперативная) | Мощность | Гкал/ч | 4.5 | 1.2507 |  | 9: 2022; 10: 2025; 11: 51747.8012; 12: 45411.7691; 12: 0; 13: 4671.96; 14: 0; 15: 44344.7277; 16: 2731.1135; 17: 0; 18: 0; 19: 0; 20: 4.5475e-13
3.2.3 | Реконструкция котельной №14 (г.о. Сергиев-Посад, г. Хотьково, пос. СЕВЕР, д. 14) | Повышение надежности и качества поставки тепла потребителям. Снижение неэффективных расходов. | Реконструкция котельной со снижением установленной мощности. Автоматизация и диспетчеризация (г.о. Сергиев-Посад, г. Хотьково, пос. СЕВЕР, д. 14) | Мощность | Гкал/ч | 3.44 | 1.7497 |  | 9: 2022; 10: 2025; 11: 36357.8518; 12: 31906.1727; 12: 0; 13: 3282.507; 14: 0; 15: 31156.4726; 16: 1918.8722; 17: 0; 18: 0; 19: 0; 20: 3.638e-12
3.2.4 | Реконструкция котельной №2 (г.о. Сергиев-Посад, г. Хотьково, ул. Ломоносова, 7а) | Повышение надежности и качества поставки тепла потребителям. Снижение неэффективных расходов. | Замена основного и вспомогательного оборудования со снижением мощности с автоматизацией диспетчеризацией и подключением абонентов от котельной №1 (Калинина, 15) (г.о. Сергиев-Посад, г. Хотьково, ул. Ломоносова, 7а) | Мощность | Гкал/ч | 24.306 | 17.5277 |  | 9: 2022; 10: 2025; 11: 168764.5749; 12: 148100.9336; 12: 0; 13: 15236.62; 14: 0; 15: 144621.0026; 16: 8906.9523; 17: 0; 18: 0; 19: 0; 20: -1.4552e-11
3.2.5 | Реконструкция котельной №7 (г.о. Сергиев-Посад, г. Хотьково, д. Жучки, д. 44а) | Повышение надежности и качества поставки тепла потребителям. Снижение неэффективных расходов. | Замена основного и вспомогательного оборудования в существующем здании котельной со снижением мощности (г.о. Сергиев-Посад, г. Хотьково, д. Жучки, д. 44а) | Мощность | Гкал/ч | 15.695 | 4.7525 |  | 9: 2022; 10: 2026; 11: 64680.937; 12: 54433.9497; 12: 0; 13: 5600.16; 14: 0; 15: 0; 16: 55653.1949; 17: 3427.5821; 18: 0; 19: 0; 20: 5.9117e-12
3.2.6 | Реконструкция котельной №12 (г.о. Сергиев-Посад, г. Хотьково, Ткацкий переулок, д. 13) | Повышение надежности и качества поставки тепла потребителям. Снижение неэффективных расходов. | Реконструкция котельной с установкой дополнительного котла мощностью 2 Гкал/ч. (г.о. Сергиев-Посад, г. Хотьково, Ткацкий переулок, д. 13) | Мощность | Гкал/ч | 4.1968 | 6.1968 |  | 9: 2022; 10: 2027; 11: 44269.5265; 12: 36471.2832; 12: 0; 13: 3752.16; 14: 0; 15: 0; 16: 19740.8062; 17: 18372.1103; 18: 2404.4499; 19: 0; 20: -9.0949e-13
3.2.7 | Реконструкция котельной №9 (г.о. Сергиев-Посад, пос. ОРГРЭС) | Повышение надежности и качества поставки тепла потребителям. Снижение неэффективных расходов. | Замена основного и вспомогательного оборудования в существующем здании котельной с автоматизацией и диспетчеризацией (г.о. Сергиев-Посад, пос. ОРГРЭС) | Мощность | Гкал/ч | 2.709 | 1.3987 |  | 9: 2022; 10: 2027; 11: 39772.3249; 12: 32766.2805; 12: 0; 13: 3370.99; 14: 0; 15: 0; 16: 17735.3999; 17: 16505.7455; 18: 2160.1894; 19: 0; 20: 1.819e-12
3.2.8 | Реконструкция котельной №19 (г.о. Сергиев-Посад, Хотьково, ст. Желтиково) | Повышение надежности и качества поставки тепла потребителям. Снижение неэффективных расходов. | Замена существующего оборудования на аналогичное с учетом замены использования угля на пеллеты (г.о. Сергиев-Посад, Хотьково, ст. Желтиково, Хотьково, ст. Желтиково) | Мощность | Гкал/ч | 0.50009 | 0.1573 |  | 9: 2022; 10: 2024; 11: 8551.0986; 12: 7504.0979; 12: 0; 13: 772.02; 14: 7327.774; 15: 451.3047; 16: 0; 17: 0; 18: 0; 19: 0; 20: -7.9581e-13
3.2.9 | Реконструкция котельной Радон | Повышение надежности и качества поставки тепла потребителям. Снижение неэффективных расходов. | Установка водогрейного котла мощностью 3 Гкал/ч, демонтаж з-х паровых котлов. Реконструкция с перемещением оборудования ЦТП в здание котельной. (г.о. Сергиев-Посад, с. Шеметово, мкр. Новый, д. 44) | Мощность | Гкал/ч | 31.8114 | 33.0054 |  | 9: 2022; 10: 2027; 11: 52777.3233; 12: 43480.3968; 12: 0; 13: 4473.26; 14: 0; 15: 0; 16: 23534.6281; 17: 21902.8939; 18: 2866.5412; 19: 0; 20: 2.2737e-12
3.2.10 | Реконструкция котельной Здравница (г.о. Сергиев-Посад,Лозовское с.п., пос. Здравница) | Повышение надежности и качества поставки тепла потребителям. Снижение неэффективных расходов. | Реконструкция котельной с замена основного и вспомогательного оборудования. (г.о. Сергиев-Посад,Лозовское с.п., пос. Здравница) | Мощность | Гкал/ч | 2.0635 | 2.0635 |  | 9: 2022; 10: 2026; 11: 19138.2568; 12: 16106.31; 12: 0; 13: 1657.01; 14: 0; 15: 0; 16: 16467.0691; 17: 1014.1777; 18: 0; 19: 0; 20: 3.4106e-13
3.2.11 | Реконструкция котельной Лесхоз (г.о. Сергиев-Посад, Наугольновский р-н, пос. Лесхоз) | Повышение надежности и качества поставки тепла потребителям. Снижение неэффективных расходов. | Замена основного и вспомогательного оборудования в существующем здании котельной со снижением установленной мощности. (г.о. Сергиев-Посад, Наугольновский р-н, пос. Лесхоз) | Мощность | Гкал/ч | 7.4432 | 3.5 |  | 9: 2022; 10: 2026; 11: 51556.047; 12: 43388.352; 12: 0; 13: 4463.79; 14: 0; 15: 0; 16: 44360.1911; 17: 2732.0659; 18: 0; 19: 0; 20: -1.3642e-12
3.2.12 | Реконструкция котельной ПМК ( г.о. Сергиев-Посад, Ярославское ш, 4а) | Повышение надежности и качества поставки тепла потребителям. Снижение неэффективных расходов. | Замена основного и вспомогательного оборудования в существующем здании котельной. ( г.о. Сергиев-Посад, Ярославское ш, 4а) | Мощность | Гкал/ч | 7.4432 | 5.664 |  | 9: 2022; 10: 2026; 11: 70291.4813; 12: 59155.6497; 12: 0; 13: 6085.93; 14: 0; 15: 0; 16: 60480.6545; 17: 3724.8968; 18: 0; 19: 0; 20: 6.8212e-12
3.2.13 | Реконструкция котельной Скоропусковский, 39 (г.о. Сергиев-Посад, Скоропусковский, 39) | Повышение надежности и качества поставки тепла потребителям. Снижение неэффективных расходов. | Замена основного и вспомогательного оборудования в существующем здании котельной. (г.о. Сергиев-Посад, Скоропусковский, 39) | Мощность | Гкал/ч | 25.2 | 13.992 |  | 9: 2022; 10: 2026; 11: 146814.1505; 12: 123555.315; 12: 0; 13: 12711.37; 14: 0; 15: 0; 16: 126322.7832; 17: 7779.9973; 18: 0; 19: 0; 20: 1.819e-12
3.2.14 | Реконструкция котельной Углич, (г.о. Сергиев-Посад, Дружбы, 5б) | Повышение надежности и качества поставки тепла потребителям. Снижение неэффективных расходов. | Реконструкция котельной (г.о. Сергиев-Посад, Дружбы, 5б) | Мощность | Гкал/ч | 65.612 | 80 |  | 9: 2022; 10: 2027; 11: 435730.2829; 12: 358974.72; 12: 0; 13: 36931.31; 14: 0; 15: 0; 16: 194302.195; 17: 180830.5762; 18: 23666.2017; 19: 0; 20: 2.5466e-11
3.2.15 | Реконструкция котельной, рабочий поселок (г.о. Сергиев-Посад, Бероунская, 7) | Повышение надежности и качества поставки тепла потребителям. Снижение неэффективных расходов. | Реконструкция котельной, рабочий поселок (г.о. Сергиев-Посад, Бероунская, 7) | Мощность | Гкал/ч | 76.282 | 68 |  | 9: 2022; 10: 2027; 11: 416183.4931; 12: 342871.17; 12: 0; 13: 35274.58; 14: 0; 15: 0; 16: 185585.8289; 17: 172718.5447; 18: 22604.5395; 19: 0; 20: 2.1828e-11
3.2.16 | Реконструкция котельной Клементьевская (г.о. Сергиев-Посад, ул. Школьная, 2б) | Повышение надежности и качества поставки тепла потребителям. Снижение неэффективных расходов. | Реконструкция котельной с увеличением установленной мощности и переключением нагрузок котельной "Квартал В". (г.о. Сергиев-Посад, ул. Школьная, 2б) | Мощность | Гкал/ч | 45.1581 | 46.428 |  | 9: 2022; 10: 2027; 11: 561831.8616; 12: 462863.0174; 12: 0; 13: 47619.34; 14: 0; 15: 0; 16: 250533.7989; 17: 233163.4555; 18: 30515.2672; 19: 0; 20: 1.0186e-10
3.2.17 | Реконструкция котельной Мишутино (г.о. Сергиев-Посад, с. Мишутино, д. 2а) | Повышение надежности и качества поставки тепла потребителям. Снижение неэффективных расходов. | Замена основного и вспомогательного оборудования в существующем здании котельной (г.о. Сергиев-Посад, с. Мишутино, д. 2а) | Мощность | Гкал/ч | 2.6005 | 2.6005 |  | 9: 2022; 10: 2026; 11: 46838.2106; 12: 39417.9356; 12: 0; 13: 4055.31; 14: 0; 15: 0; 16: 40300.8428; 17: 2482.0578; 18: 0; 19: 0; 20: 1.819e-12
3.2.18 | Реконструкция котельной (г.о. Сергиев-Посад, д. Бубяково) | Повышение надежности и качества поставки тепла потребителям. Снижение неэффективных расходов. | Реконструкция котельной (г.о. Сергиев-Посад, д. Бубяково) | Мощность | Гкал/ч | 0.0516 | 0.0516 |  | 9: 2022; 10: 2026; 11: 2925; 12: 2461.6113; 12: 0; 13: 253.25; 14: 0; 15: 0; 16: 2516.748; 17: 155.0021; 18: 0; 19: 0; 20: -5.6843e-14
3.2.19 | Реконструкция котельной Школа-интернат (г.о. Сергиев-Посад, Пограничная, 20) | Повышение надежности и качества поставки тепла потребителям. Снижение неэффективных расходов. | Реконструкция котельной (г.о. Сергиев-Посад, Пограничная, 20) | Мощность | Гкал/ч | 5.16 | 5.16 |  | 9: 2022; 10: 2026; 11: 70226.6696; 12: 59101.1044; 12: 0; 13: 6080.32; 14: 0; 15: 0; 16: 60424.8874; 17: 3721.4622; 18: 0; 19: 0; 20: -4.0927e-12
3.2.20 | Реконструкция котельной Семенково (г.о. Сергиев-Посад, д.Семенково) | Повышение надежности и качества поставки тепла потребителям. Снижение неэффективных расходов. | Реконструкция котельной с автоматизацией и диспетчеризацией (г.о. Сергиев-Посад, д.Семенково) | Мощность | Гкал/ч | 1.4003 | 2.556 |  | 9: 2022; 10: 2026; 11: 60930.6988; 12: 51277.8373; 12: 0; 13: 5275.46; 14: 0; 15: 0; 16: 52426.3899; 17: 3228.8488; 18: 0; 19: 0; 20: -3.1832e-12
3.2.21 | Реконструкция котельной, (г.о. Сергиев-Посад, п. Богородское д.42) | Повышение надежности и качества поставки тепла потребителям. Снижение неэффективных расходов. | Реконструкция котельной (г.о. Сергиев-Посад, п. Богородское д.42) | Мощность | Гкал/ч | 90.0162 | 95 |  | 9: 2022; 10: 2027; 11: 114919.9936; 12: 94676.4; 12: 0; 13: 9740.3; 14: 0; 15: 0; 16: 51245.4814; 17: 47692.4614; 18: 6241.7509; 19: 0; 20: -1.3642e-11
3.2.22 | Реконструкция котельной Лоза, (г.о. Сергиев-Посад, Лозовское с.п., пос. Лоза, д. 9к, кор.1) | Повышение надежности и качества поставки тепла потребителям. Снижение неэффективных расходов. | Реконструкция котельной со снижением установленной мощности (г.о. Сергиев-Посад, Лозовское с.п., пос. Лоза, д. 9к, кор.1) | Мощность | Гкал/ч | 15.1 | 9.3 |  | 9: 2022; 10: 2026; 11: 158507.5578; 12: 138085.8244; 12: 0; 13: 14206.26; 14: 0; 15: 0; 16: 74741.6943; 17: 69559.6035; 18: 0; 19: 0
3.2.23 | Реконструкция котельной Заречный, (г.о. Сергиев-Посад, Воздвиженское с.о., пос. Заречный, д. 16) | Повышение надежности и качества поставки тепла потребителям. Снижение неэффективных расходов. | Реконструкция котельной с газификацией, предусматривается снижением установленной мощности. Автоматизация и диспетчеризация. (г.о. Сергиев-Посад, Воздвиженское с.о., пос. Заречный, д. 16 | Мощность | Гкал/ч | 13 | 7.2 |  | 9: 2022; 10: 2026; 11: 123912.2291; 12: 104281.6002; 12: 0; 13: 10728.49; 14: 0; 15: 0; 16: 106617.3639; 17: 6566.3753
3.2.24 | Модернизация котельной Башенка (г.о. Сергиев-Посад,с.п. Шеметовское, н. п. Каменки) | Повышение надежности и качества поставки тепла потребителям. Снижение неэффективных расходов. | Автомотизация и диспетчерезация котельной. (г.о. Сергиев-Посад,с.п. Шеметовское, н. п. Каменки) | Мощность | Гкал/ч | 1.4 | 1.4 |  | 9: 2022; 10: 2024; 11: 6067.2777; 12: 5324.4; 12: 0; 13: 547.77; 14: 5199.2925; 15: 320.2152
3.2.25 | Модернизация котельной (г.о. Сергиев-Посад,с.п. Шеметовское, д. Кузьмино) | Повышение надежности и качества поставки тепла потребителям. Снижение неэффективных расходов. | Автомотизация и диспетчерезация котельной. (г.о. Сергиев-Посад,с.п. Шеметовское, д. Кузьмино) | Мощность | Гкал/ч | 3.1 | 3.1 |  | 9: 2022; 10: 2024; 11: 6404.347; 12: 5620.2; 12: 0; 13: 578.2; 14: 5488.142; 15: 338.005
3.2.26 | Модернизация котельной (г.о. Сергиев-Посад,с.п. Шеметовское, с. Константиново) | Повышение надежности и качества поставки тепла потребителям. Снижение неэффективных расходов. | Автомотизация и диспетчерезация котельной. (г.о. Сергиев-Посад,с.п. Шеметовское, с. Константиново) | Мощность | Гкал/ч | 1.4 | 1.4 |  | 9: 2022; 10: 2024; 11: 6067.2777; 12: 5324.4; 13: 547.77; 14: 5199.2925; 15: 320.2152
3.2.27 | Модернизация котельной Мостовик (г.о. Сергиев-Посад, с.п. Васильевское, пос. Мостовик, Лесной переулок, д. 26 ) | Повышение надежности и качества поставки тепла потребителям. Снижение неэффективных расходов. | Автомотизация и диспетчерезация котельной. (г.о. Сергиев-Посад, с.п. Васильевское, пос. Мостовик, Лесной переулок, д. 26 ) | Мощность | Гкал/ч | 6.5 | 6.5 |  | 9: 2022; 10: 2024; 11: 7667.7858; 12: 6728.94; 12: 0; 13: 692.27; 14: 6570.8299; 15: 404.6858; 20: -1.3074e-12
3.2.28 | Модернизация котельной, расположенной по адресу: г.о. Сергиево-Посадский, с.п. Шеметовское, д. Шебурново, д. 48 | Приведение узлов учета к требованиям нормативно-технической документации. Снижение неэффективных расходов. | Мероприятие направлено на приведение коммерческих узлов учета в соответствие с требованиями норматиной документации. г.о. Сергиево-Посадский, с.п. Шеметовское, д. Шебурново, д. 48 | Мощность | Гкал/ч | 8.6 | 8.6 |  | 9: 2022; 10: 2032; 11: 8562.96; 12: 8562.96; 13: 3840; 14: 0; 22: 1898.1; 23: 2824.86
3.2.29 | Модернизация котельной, расположенной по адресу: г.о. Сергиево-Посадский, с.п. Шеметовское, с. Константиново | Приведение узлов учета к требованиям нормативно-технической документации. Снижение неэффективных расходов. | Мероприятие направлено на приведение коммерческих узлов учета в соответствие с требованиями норматиной документации. г.о. Сергиево-Посадский, с.п. Шеметовское, с. Константиново | Мощность | Гкал/ч | 1.4 | 1.4 |  | 9: 2022; 10: 2032; 11: 5503.26; 12: 5503.26; 13: 2340; 22: 1698.3; 23: 1464.96
3.2.30 | Модернизация котельной, расположенной по адресу: г.о. Сергиево-Посадский, Новоугличское шоссе, д.58 | Приведение узлов учета к требованиям нормативно-технической документации. Снижение неэффективных расходов. | Мероприятие направлено на приведение коммерческих узлов учета в соответствие с требованиями норматиной документации. г.о. Сергиево-Посадский, Новоугличское шоссе, д.58 | Мощность | Гкал/ч | 0.7 | 0.7 |  | 9: 2022; 10: 2032; 11: 5083.26; 12: 5083.26; 13: 1920; 22: 1698.3; 23: 1464.96
3.2.31 | Модернизация котельной, расположенной по адресу: г.о. Сергиево-Посадский, Новоугличское шоссе, д.60 | Приведение узлов учета к требованиям нормативно-технической документации. Снижение неэффективных расходов. | Мероприятие направлено на приведение коммерческих узлов учета в соответствие с требованиями норматиной документации. г.о. Сергиево-Посадский, Новоугличское шоссе, д.60 | Мощность | Гкал/ч | 0.7 | 0.7 |  | 9: 2022; 10: 2033; 11: 3104.46; 12: 3104.46; 13: 1140; 22: 499.5; 24: 1464.96
3.2.32 | Модернизация котельной, расположенной по адресу: г.о. Сергиево-Посадский,Скобяное шоссе, у д.6, д.6А | Приведение узлов учета к требованиям нормативно-технической документации. Снижение неэффективных расходов. | Мероприятие направлено на приведение коммерческих узлов учета в соответствие с требованиями норматиной документации. г.о. Сергиево-Посадский,Скобяное шоссе, у д.6, д.6А | Мощность | Гкал/ч | 1.2 | 1.2 |  | 9: 2022; 10: 2032; 11: 5526.96; 12: 5526.96; 13: 1140; 14: 1200; 22: 1198.8; 23: 1988.16
3.2.33 | Модернизация котельной, расположенной по адресу: г.о. Сергиево-Посадский, Ярославское шоссе, д.2, корп. А | Приведение узлов учета к требованиям нормативно-технической документации. Снижение неэффективных расходов. | Мероприятие направлено на приведение коммерческих узлов учета в соответствие с требованиями норматиной документации. г.о. Сергиево-Посадский, Ярославское шоссе, д.2, корп. А | Мощность | Гкал/ч | 3.4 | 3.4 |  | 9: 2022; 10: 2032; 11: 6473.4; 12: 6473.4; 13: 1260; 14: 1200; 22: 1398.6; 23: 2091.6; 24: 523.2
3.2.34 | Модернизация котельной, расположенной по адресу: г.о. Сергиево-Посадский, ул. Московская, д.8а | Приведение узлов учета к требованиям нормативно-технической документации. Снижение неэффективных расходов. | Мероприятие направлено на приведение коммерческих узлов учета в соответствие с требованиями норматиной документации. г.о. Сергиево-Посадский, ул. Московская, д.8а | Мощность | Гкал/ч | 4.8 | 4.8 |  | 9: 2022; 10: 2033; 11: 5776.44; 12: 5776.44; 13: 360; 14: 1200; 22: 1398.6; 23: 627.84; 24: 2190
3.2.35 | Модернизация котельной №11, расположенной по адресу: г. Хотьково, ул. Загорская, д. 1а | Приведение узлов учета к требованиям нормативно-технической документации. Снижение неэффективных расходов. | Мероприятие направлено на приведение коммерческих узлов учета в соответствие с требованиями норматиной документации. г.о. Сергиево-Посадский, г. Хотьково, ул. Загорская, д. 1а | Мощность | Гкал/ч | 6.6 | 6.6 |  | 9: 2034; 10: 2036; 11: 4119.408; 12: 4119.408; 25: 1605.408; 27: 2514
3.2.36 | Модернизация котельной №3, расположенной по адресу: г. Хотьково, д. Жучки, 8/8б | Приведение узлов учета к требованиям нормативно-технической документации. Снижение неэффективных расходов. | Мероприятие направлено на приведение коммерческих узлов учета в соответствие с требованиями норматиной документации. г.о. Сергиево-Посадский, г. Хотьково, д. Жучки, 8/8б | Мощность | Гкал/ч | 1.1 | 1.1 |  | 9: 2036; 10: 2036; 11: 3268.2; 12: 3268.2; 27: 3268.2
3.2.37 | Модернизация котельной, расположенной по адресу: г. Хотьково, дер. Морозово | Приведение узлов учета к требованиям нормативно-технической документации. Снижение неэффективных расходов. | Мероприятие направлено на приведение коммерческих узлов учета в соответствие с требованиями норматиной документации. г.о. Сергиево-Посадский, г. Хотьково, дер. Морозово | Мощность | Гкал/ч | 0.3 | 0.3 |  | 9: 2034; 10: 2036; 11: 3135.864; 12: 3135.864; 25: 1376.064; 27: 1759.8
3.2.38 | Модернизация котельной №8, расположенной по адресу: д. Короськово, д. 34 | Приведение узлов учета к требованиям нормативно-технической документации. Снижение неэффективных расходов. | Мероприятие направлено на приведение коммерческих узлов учета в соответствие с требованиями норматиной документации. г.о. Сергиево-Посадский, д. Короськово, д. 34 | Мощность | Гкал/ч | 0.606 | 0.606 |  | 9: 2034; 10: 2036; 11: 3135.864; 12: 3135.864; 25: 1376.064; 27: 1759.8
3.2.39 | Модернизация котельной, расположенной по адресу: г. Хотьково, дер. Репихово | Приведение узлов учета к требованиям нормативно-технической документации. Снижение неэффективных расходов. | Мероприятие направлено на приведение коммерческих узлов учета в соответствие с требованиями норматиной документации. г.о. Сергиево-Посадский,г. Хотьково, дер. Репихово | Мощность | Гкал/ч | 0.215 | 0.215 |  | 9: 2033; 10: 2037; 11: 3813.12; 12: 3813.12; 24: 1971; 28: 1842.12
3.2.40 | Модернизация котельной №8, расположенной по адресу: г. Хотьково, дер. Репихово | Приведение узлов учета к требованиям нормативно-технической документации. Снижение неэффективных расходов. | Мероприятие направлено на приведение коммерческих узлов учета в соответствие с требованиями норматиной документации. г.о. Сергиево-Посадский, г. Хотьково, дер. Репихово | Мощность | Гкал/ч | 0.215 | 0.215 |  | 9: 2033; 10: 2037; 11: 3813.12; 12: 3813.12; 24: 1971; 28: 1842.12
3.2.41 | Модернизация котельной , расположенной по адресу: Репихово, д. 26а | Приведение узлов учета к требованиям нормативно-технической документации. Снижение неэффективных расходов. | Мероприятие направлено на приведение коммерческих узлов учета в соответствие с требованиями норматиной документации. г.о. Сергиево-Посадский, Репихово, д. 26а | Мощность | Гкал/ч | 0.129 | 0.129 |  | 9: 2033; 10: 2037; 11: 3375.12; 12: 3375.12; 24: 1533; 28: 1842.12
3.2.42 | Модернизация котельной , расположенной по адресу: г. Хотьково, дер. Репихово | Приведение узлов учета к требованиям нормативно-технической документации. Снижение неэффективных расходов. | Мероприятие направлено на приведение коммерческих узлов учета в соответствие с требованиями норматиной документации. г.о. Сергиево-Посадский, г. Хотьково, дер. Репихово | Мощность | Гкал/ч | 0.129 | 0.129 |  | 9: 2033; 10: 2037; 11: 3375.12; 12: 3375.12; 24: 1533; 28: 1842.12
3.2.43 | Модернизация котельной , расположенной по адресу: пос.Васильевское, д. 26/1 | Приведение узлов учета к требованиям нормативно-технической документации. Снижение неэффективных расходов. | Мероприятие направлено на приведение коммерческих узлов учета в соответствие с требованиями норматиной документации. г.о. Сергиево-Посадский, пос.Васильевское, д. 26/1 | Мощность | Гкал/ч | 4.8 | 4.8 |  | 9: 2034; 10: 2038; 11: 3040.608; 12: 3040.608; 25: 1605.408; 29: 1435.2
3.2.44 | Модернизация котельной , расположенной по адресу: п. Шеметовкое, д. Сырнево | Приведение узлов учета к требованиям нормативно-технической документации. Снижение неэффективных расходов. | Мероприятие направлено на приведение коммерческих узлов учета в соответствие с требованиями норматиной документации. г.о. Сергиево-Посадский, п. Шеметовкое, д. Сырнево | Мощность | Гкал/ч | 0.13002 | 0.13002 |  | 9: 2034; 10: 2038; 11: 3304.704; 12: 3304.704; 25: 1376.064; 29: 1928.64
3.2.45 | Модернизация котельной , расположенной по адресу: п. Шеметовское, д. Марьино, д. 18 | Приведение узлов учета к требованиям нормативно-технической документации. Снижение неэффективных расходов. | Мероприятие направлено на приведение коммерческих узлов учета в соответствие с требованиями норматиной документации. г.о. Сергиево-Посадский,п. Шеметовское, д. Марьино, д. 18 | Мощность | Гкал/ч | 5.5035 | 5.5035 |  | 9: 2034; 10: 2038; 11: 3040.608; 12: 3040.608; 25: 1605.408; 29: 1435.2
3.2.46 | Модернизация котельной , расположенной по адресу: п. Шеметовское, с. Закубежье, д. 34 | Приведение узлов учета к требованиям нормативно-технической документации. Снижение неэффективных расходов. | Мероприятие направлено на приведение коммерческих узлов учета в соответствие с требованиями норматиной документации. г.о. Сергиево-Посадский, п. Шеметовское, с. Закубежье, д. 34 | Мощность | Гкал/ч | 2.125 | 2.125 |  | 9: 2034; 10: 2038; 11: 3534.048; 12: 3534.048; 25: 1605.408; 29: 1928.64
3.2.47 | Модернизация котельной , расположенной по адресу: Воздвиженское с.о., пос. Заречный, д. 16 | Приведение узлов учета к требованиям нормативно-технической документации. Снижение неэффективных расходов. | Мероприятие направлено на приведение коммерческих узлов учета в соответствие с требованиями норматиной документации. г.о. Сергиево-Посадский, Воздвиженское с.о., пос. Заречный, д. 16 | Мощность | Гкал/ч | 7.3943 | 7.3943 |  | 9: 2035; 10: 2038; 11: 3115.2; 12: 3115.2; 26: 1680; 29: 1435.2
3.2.48 | Модернизация котельной , расположенной по адресу: Лозовское с.п., пос. Лоза, д. 9к, кор.1 | Приведение узлов учета к требованиям нормативно-технической документации. Снижение неэффективных расходов. | Мероприятие направлено на приведение коммерческих узлов учета в соответствие с требованиями норматиной документации. г.о. Сергиево-Посадский, Лозовское с.п., пос. Лоза, д. 9к, кор.1 | Мощность | Гкал/ч | 9.894 | 9.894 |  | 9: 2039; 10: 2039; 11: 5625.36; 12: 5625.36; 30: 5625.36
3.2.49 | Модернизация котельной , расположенной по адресу: Лозовское с.п., пос. Ситники, стр. 25/7 | Приведение узлов учета к требованиям нормативно-технической документации. Снижение неэффективных расходов. | Мероприятие направлено на приведение коммерческих узлов учета в соответствие с требованиями норматиной документации. г.о. Сергиево-Посадский, Лозовское с.п., пос. Ситники, стр. 25/7 | Мощность | Гкал/ч | 0.4299 | 0.4299 |  | 9: 2036; 10: 2039; 11: 3779.16; 12: 3779.16; 27: 1759.8; 30: 2019.36
3.2.50 | Модернизация котельной , расположенной по адресу: Березняковское с.п., д. Путятино, д. 136 | Приведение узлов учета к требованиям нормативно-технической документации. Снижение неэффективных расходов. | Мероприятие направлено на приведение коммерческих узлов учета в соответствие с требованиями норматиной документации. г.о. Сергиево-Посадский, Березняковское с.п., д. Путятино, д. 136 | Мощность | Гкал/ч | 0.504 | 0.504 |  | 9: 2038; 10: 2039; 11: 3454.56; 12: 3454.56; 29: 1435.2; 30: 2019.36
3.2.51 | Модернизация котельной , расположенной по адресу: Березняковское с.п., дер. Березняки, д. 130 | Приведение узлов учета к требованиям нормативно-технической документации. Снижение неэффективных расходов. | Мероприятие направлено на приведение коммерческих узлов учета в соответствие с требованиями норматиной документации. г.о. Сергиево-Посадский, Березняковское с.п., дер. Березняки, д. 130 | Мощность | Гкал/ч | 4.299 | 4.299 |  | 9: 2039; 10: 2039; 11: 2019.36; 12: 2019.36; 30: 2019.36
3.2.52 | Модернизация котельной , расположенной по адресу: Березняковское с.п., с. Сватково, д. 95 | Приведение узлов учета к требованиям нормативно-технической документации. Снижение неэффективных расходов. | Мероприятие направлено на приведение коммерческих узлов учета в соответствие с требованиями норматиной документации. г.о. Сергиево-Посадский, Березняковское с.п., с. Сватково, д. 95 | Мощность | Гкал/ч | 3.0093 | 3.0093 |  | 9: 2039; 10: 2040; 11: 5043.36; 12: 5043.36; 30: 2019.36; 31: 3024
3.2.53 | Модернизация котельной , расположенной по адресу: Березняковское с.п., с. Бужаниново, ул. Полевая, д.30а | Приведение узлов учета к требованиям нормативно-технической документации. Снижение неэффективных расходов. | Мероприятие направлено на приведение коммерческих узлов учета в соответствие с требованиями норматиной документации. г.о. Сергиево-Посадский, Березняковское с.п., с. Бужаниново, ул. Полевая, д.30а | Мощность | Гкал/ч | 2.5794 | 2.5794 |  | 9: 2040; 10: 2040; 11: 5140.8; 12: 5140.8; 31: 5140.8
3.2.54 | Модернизация котельной , расположенной по адресу: пос. Реммаш, ул. Институтска, д. 24 | Приведение узлов учета к требованиям нормативно-технической документации. Снижение неэффективных расходов. | Мероприятие направлено на приведение коммерческих узлов учета в соответствие с требованиями норматиной документации. г.о. Сергиево-Посадский, пос. Реммаш, ул. Институтска, д. 24 | Мощность | Гкал/ч | 43.2 | 43.2 |  | 9: 2035; 10: 2040; 11: 9001.38; 12: 9001.38; 26: 2521.38; 31: 6480
3.2.55 | Модернизация котельной , расположенной по адресу: пос. Семхоз, Советская, 1Б | Приведение узлов учета к требованиям нормативно-технической документации. Снижение неэффективных расходов. | Мероприятие направлено на приведение коммерческих узлов учета в соответствие с требованиями норматиной документации. г.о. Сергиево-Посадский, пос. Семхоз, Советская, 1Б | Мощность | Гкал/ч | 0.301 | 0.301 |  | 9: 2035; 10: 2035; 11: 1440.792; 12: 1440.792; 26: 1440.792
3.2.56 | Модернизация котельной , расположенной по адресу: г.о. Сергиев-Посад, ул. Садовая, д. 10, пом.8 | Приведение узлов учета к требованиям нормативно-технической документации. Снижение неэффективных расходов. | Мероприятие направлено на приведение коммерческих узлов учета в соответствие с требованиями норматиной документации. г.о. Сергиево-Посадский, ул. Садовая, д. 10, пом.8 | Мощность | Гкал/ч | 0.129 | 0.129 |  | 9: 2035; 10: 2035; 11: 1440.792; 12: 1440.792; 26: 1440.792
3.2.57 | Модернизация котельной , расположенной по адресу: г Сергиев Посад, ул. Садовая, д. 10, пом.8 | Приведение узлов учета к требованиям нормативно-технической документации. Снижение неэффективных расходов. | Мероприятие направлено на приведение коммерческих узлов учета в соответствие с требованиями норматиной документации. г.о. Сергиево-Посадский, ул. Садовая, д. 10, пом.8 | Мощность | Гкал/ч | 4.08 | 4.08 |  | 9: 2035; 10: 2035; 11: 4094.124; 12: 4094.124; 26: 4094.124
3.2.58 | Модернизация котельной , расположенной по адресу: г. Сергиев-Посад, ул. Вознесенская, 55 | Приведение узлов учета к требованиям нормативно-технической документации. Снижение неэффективных расходов. | Мероприятие направлено на приведение коммерческих узлов учета в соответствие с требованиями норматиной документации. г. Сергиев-Посад, ул. Вознесенская, 55 | Мощность | Гкал/ч | 5.76 | 5.76 |  | 9: 2036; 10: 2036; 11: 1680.924; 12: 1680.924; 27: 1680.924
3.2.59 | Модернизация котельной , расположенной по адресу: Скобяной посёлок | Приведение узлов учета к требованиям нормативно-технической документации. Снижение неэффективных расходов. | Мероприятие направлено на приведение коммерческих узлов учета в соответствие с требованиями норматиной документации. г.о. Сергиево-Посадский, Скобяной посёлок | Мощность | Гкал/ч | 34.032 | 34.032 |  | 9: 2041; 10: 2041; 11: 10280.4; 12: 10280.4; 32: 10280.4
3.2.60 | Модернизация котельной , расположенной по адресу: г. Сергиев-Посад, ул. Маслиева | Приведение узлов учета к требованиям нормативно-технической документации. Снижение неэффективных расходов. | Мероприятие направлено на приведение коммерческих узлов учета в соответствие с требованиями норматиной документации. г.о. Сергиево-Посадский, г. Сергиев-Посад, ул. Маслиева | Мощность | Гкал/ч | 14.196 | 14.196 |  | 9: 2037; 10: 2037; 11: 2763.18; 12: 2763.18; 28: 2763.18
3.2.61 | Модернизация котельной , расположенной по адресу: г. о. Сергиев-Посад, ул. Весенняя | Приведение узлов учета к требованиям нормативно-технической документации. Снижение неэффективных расходов. | Мероприятие направлено на приведение коммерческих узлов учета в соответствие с требованиями норматиной документации. г. о. Сергиев-Посад, ул. Весенняя | Мощность | Гкал/ч | 39.936 | 39.936 |  | 9: 2036; 10: 2042; 11: 10852.56; 12: 10852.56; 31: 907.2; 32: 3321.36; 33: 6624
3.2.62 | Модернизация котельной , расположенной по адресу: г.о. Сергиев-Посад, г.Краснозаводск, проезд 21, стр.2 | Приведение узлов учета к требованиям нормативно-технической документации. Снижение неэффективных расходов. | Мероприятие направлено на приведение коммерческих узлов учета в соответствие с требованиями норматиной документации. г.о. Сергиев-Посад, г.Краснозаводск, проезд 21, стр.2 | Мощность | Гкал/ч | 30 | 30 |  | 9: 2037; 10: 2039; 11: 3628.62; 12: 3628.62; 28: 2763.18; 30: 865.44
3.2.63 | Модернизация котельной , расположенной по адресу: г.о. Сергиев-Посад, ул. Горького | Приведение узлов учета к требованиям нормативно-технической документации. Снижение неэффективных расходов. | Мероприятие направлено на приведение коммерческих узлов учета в соответствие с требованиями норматиной документации. г.о. Сергиев-Посад, ул. Горького | Мощность | Гкал/ч | 10 | 10 |  | 9: 2042; 10: 2042; 11: 9604.8; 12: 9604.8; 33: 9604.8
3.2.64 | Модернизация котельной , расположенной по адресу: Сергиев-Посад, г. Хотьково, Художественный проезд, д2д, стр. 7 | Приведение узлов учета к требованиям нормативно-технической документации. Снижение неэффективных расходов. | Мероприятие направлено на приведение коммерческих узлов учета в соответствие с требованиями норматиной документации. г.о. Сергиево-Посадский, Сергиев-Посад, г. Хотьково, Художественный проезд, д2д, стр. 7 | Мощность | Гкал/ч | 24.9576 | 24.9576 |  | 9: 2043; 10: 2043; 11: 6762.6; 12: 6762.6; 34: 6762.6
3.2.65 | Модернизация котельной , расположенной по адресу: г.о. Сергиев-Посад, г. Хотьково, ул. Ломоносова, 7а | Приведение узлов учета к требованиям нормативно-технической документации. Снижение неэффективных расходов. | Мероприятие направлено на приведение коммерческих узлов учета в соответствие с требованиями норматиной документации. г.о. Сергиево-Посадский, г. Хотьково, ул. Ломоносова, 7а | Мощность | Гкал/ч | 17.5277 | 17.5277 |  | 9: 2043; 10: 2043; 11: 6762.6; 12: 6762.6; 34: 6762.6
3.2.66 | Модернизация котельной , расположенной по адресу: Сергиев-Посад, г.о. Сергиев-Посад, г. Хотьково, Ткацкий переулок, д. 13 | Приведение узлов учета к требованиям нормативно-технической документации. Снижение неэффективных расходов. | Мероприятие направлено на приведение коммерческих узлов учета в соответствие с требованиями норматиной документации. г.о. Сергиево-Посадский, г. Хотьково, Ткацкий переулок, д. 13 | Мощность | Гкал/ч | 6.1968 | 6.1968 |  | 9: 2038; 10: 2038; 11: 1928.64; 12: 1928.64; 29: 1928.64
3.2.67 | Модернизация котельной , расположенной по адресу: г.о. Сергиев-Посад, Хотьково, ст. Желтиково | Приведение узлов учета к требованиям нормативно-технической документации. Снижение неэффективных расходов. | Мероприятие направлено на приведение коммерческих узлов учета в соответствие с требованиями норматиной документации. г.о. Сергиево-Посадский, Хотьково, ст. Желтиково | Мощность | Гкал/ч | 0.1573 | 0.1573 |  | 9: 2034; 10: 2035; 11: 3046.2; 12: 3046.2; 25: 1605.408; 26: 1440.792
3.2.68 | Модернизация котельной Радон | Приведение узлов учета к требованиям нормативно-технической документации. Снижение неэффективных расходов. | Мероприятие направлено на приведение коммерческих узлов учета в соответствие с требованиями норматиной документации. г.о. Сергиево-Посадский, Радон | Мощность | Гкал/ч | 33.0054 | 33.0054 |  | 9: 2037; 10: 2044; 11: 7716.48; 12: 7716.48; 28: 791.88; 34: 3294.6; 35: 3630
3.2.69 | Модернизация котельной , расположенной по адресу: г.о. Сергиев-Посад, Ярославское ш, 4а | Приведение узлов учета к требованиям нормативно-технической документации. Снижение неэффективных расходов. | Мероприятие направлено на приведение коммерческих узлов учета в соответствие с требованиями норматиной документации. г.о. Сергиев-Посад, Ярославское ш, 4а | Мощность | Гкал/ч | 5.664 | 5.664 |  | 9: 2038; 10: 2038; 11: 1928.64; 12: 1928.64; 29: 1928.64
3.2.70 | Модернизация котельной , расположенной по адресу: г.о. Сергиев-Посад, Скоропусковский, 39 | Приведение узлов учета к требованиям нормативно-технической документации. Снижение неэффективных расходов. | Мероприятие направлено на приведение коммерческих узлов учета в соответствие с требованиями норматиной документации. г.о. Сергиев-Посад, Скоропусковский, 39 | Мощность | Гкал/ч | 13.992 | 13.992 |  | 9: 2038; 10: 2044; 11: 4318.8; 12: 4318.8; 29: 688.8; 35: 3630
3.2.71 | Модернизация котельной , расположенной по адресу: г.о. Сергиев-Посад, Дружбы, 5б | Приведение узлов учета к требованиям нормативно-технической документации. Снижение неэффективных расходов. | Мероприятие направлено на приведение коммерческих узлов учета в соответствие с требованиями норматиной документации. г.о. Сергиев-Посад, Дружбы, 5б9 | Мощность | Гкал/ч | 80 | 80 |  | 9: 2043; 10: 2044; 11: 12111.9; 12: 12111.9; 34: 1040.4; 35: 11071.5
3.2.72 | Модернизация котельной , расположенной по адресу: г.о. Сергиев-Посад, Бероунская, 7 | Приведение узлов учета к требованиям нормативно-технической документации. Снижение неэффективных расходов. | Мероприятие направлено на приведение коммерческих узлов учета в соответствие с требованиями норматиной документации. г.о. Сергиев-Посад, Бероунская, 7 | Мощность | Гкал/ч | 68 | 68 |  | 9: 2041; 10: 2042; 11: 3715.2; 12: 3715.2; 32: 2721.6; 33: 993.6
3.2.73 | Модернизация котельной Клементьевская | Приведение узлов учета к требованиям нормативно-технической документации. Снижение неэффективных расходов. | Мероприятие направлено на приведение коммерческих узлов учета в соответствие с требованиями норматиной документации. | Мощность | Гкал/ч | 46.428 | 46.428 |  | 9: 2045; 10: 2045; 11: 7410.78; 12: 7410.78; 36: 7410.78
3.2.74 | Модернизация котельной , расположенной по адресу: г.о. Сергиев-Посад, д.Семенково, п. Богородское д.42 | Приведение узлов учета к требованиям нормативно-технической документации. Снижение неэффективных расходов. | Мероприятие направлено на приведение коммерческих узлов учета в соответствие с требованиями норматиной документации. г.о. Сергиев-Посад, д.Семенково, п. Богородское д.42 | Мощность | Гкал/ч | 95 | 95 |  | 9: 2045; 10: 2045; 11: 11591.22; 12: 11591.22; 36: 11591.22
Всего по группе 3. | [10 empty] | 20481441.1414 | 13367326.6528 | 0 | 0 | 631350.3589 | 590689.9328 | 698849.9779 | 4021969.942 | 2335726.02 | 692050.8562 | 489194.9675 | 512187.1309 | 536259.9261 | 571254.3426 | 598315.3373 | 626668.2063 | 656564.9345 | 687314.8385 | 719150.2395 | 753295.5982 | 788514.6555 | 825334.1487 | 864423.9065 | 905092.2461 | 947763.4237 | 992136.6518 | 18331.5 | 19002 | 0 | 0 | 0 | 0
Группа 4. Мероприятия, направленные на снижение негативного воздействия на окружающую среду, достижение плановых значений показателей надежности и энергетической эффективности объектов теплоснабжения, повышение эффективности работы систем централизованного теплоснабжения
4.1.1.
Всего по группе 4.
Группа 5. Вывод из эксплуатации, консервация и демонтаж объектов системы централизованного теплоснабжения
5.1. Вывод из эксплуатации, консервация и демонтаж тепловых сетей
5.1.1
5.1.2
5.2. Вывод из эксплуатации, консервация и демонтаж иных объектов системы централизованного теплоснабжения, за исключением тепловых сетей
5.2.1. | Вывод из эксплуатации действующей котельной №11 | Строительство БМК взамен действующей котельной | г.о. Сергиев-Посад, г. Хотьково, ул. Загорская, д. 1а |  |  | 7.697 | 0 |  | 9: 2024; 10: 2024; 11: 0; 12: 0; 12: 0; 15: 0; 20: 0
5.2.2. | Вывод из эксплуатации действующей котельной №3 | Строительство БМК взамен действующей котельной | г.о. Сергиев-Посад, г. Хотьково, д. Жучки, 8/8б |  |  | 3.612 | 0 |  | 9: 2025; 10: 2025; 11: 0; 12: 0; 12: 0; 16: 0; 20: 0
5.2.3. | Вывод из эксплуатации действующей котельной №18 (г. Хотьково, дер. Морозово) | Установка ТГУ взамен действующей котельной | г.о. Сергиев-Посад, г. Хотьково, дер. Морозово |  |  | 0.10002 | 0 |  | 9: 2024; 10: 2024; 11: 0; 12: 0; 12: 0; 15: 0; 20: 0
5.2.4. | Вывод из эксплуатации действующей котельной №8 (д. Короськово, д. 34) | Строительство БМК взамен действующей котельной | г.о. Сергиев-Посад, д. Короськово, д. 34 |  |  | 3.7207 | 0 |  | 9: 2024; 10: 2024; 11: 0; 12: 0; 12: 0; 15: 0; 20: 0
5.2.5. | Вывод из эксплуатации действующей котельной № 15 (г. Хотьково, дер. Репихово) | Строительство БМК взамен действующей котельной | г.о. Сергиев-Посад, г. Хотьково, дер. Репихово |  |  | 0.10002 | 0 |  | 11: 0; 12: 0; 12: 0; 20: 0
5.2.6. | Вывод из эксплуатации действующей котельной № 16 (дер. Репихово, д. 26а) | Установка ТГУ взамен действующей котельной | г.о. Сергиев-Посад, дер. Репихово, д. 26а |  |  | 0.10002 | 0 |  | 11: 0; 12: 0; 12: 0; 20: 0
5.2.7. | Вывод из эксплуатации действующей котельной № 17 (г. Хотьково, дер. Репихово) | Установка ТГУ взамен действующей котельной | г.о. Сергиев-Посад, г. Хотьково, дер. Репихово |  |  | 0.10002 | 0 |  | 11: 0; 12: 0; 12: 0; 20: 0
5.2.8. | Вывод из эксплуатации действующей котельной (с. Васильевское, д. 26/1) | Строительство БМК взамен действующей котельной | г.о. Сергиев-Посад, с. Васильевское, д. 26/1 |  |  | 7.5013 | 0 |  | 9: 2024; 10: 2024; 11: 0; 12: 0; 12: 0; 15: 0; 20: 0
5.2.9. | Вывод из эксплуатации действующей котельной (с.п. Шеметовкое, д. Сырнево) | Строительство БМК взамен действующей котельной | г.о. Сергиев-Посад, с.п. Шеметовкое, д. Сырнево |  |  | 0.13002 | 0 |  | 9: 2024; 10: 2024; 11: 0; 12: 0; 12: 0; 15: 0; 20: 0
5.2.10. | Вывод из эксплуатации действующей котельной (с.п. Шеметовское, д. Марьино, д. 18) | Строительство БМК взамен действующей котельной | г.о. Сергиев-Посад, с.п. Шеметовское, д. Марьино, д. 18 |  |  | 4.515 | 0 |  | 9: 2024; 10: 2024; 11: 0; 12: 0; 12: 0; 15: 0; 20: 0
5.2.11. | Вывод из эксплуатации действующей котельной № 15 (с.п. Шеметовское, с. Закубежье, д. 34) | Строительство БМК взамен действующей котельной | г.о. Сергиев-Посад, с.п. Шеметовское, с. Закубежье, д. 34 |  |  | 2.709 | 0 |  | 9: 2024; 10: 2024; 11: 0; 12: 0; 12: 0; 15: 0; 20: 0
5.2.12. | Вывод из эксплуатации котельной (Воздвиженское с.о., пос. Заречный, д. 16) | Строительство БМК взамен действующей котельной | г.о. Сергиев-Посад, Воздвиженское с.о., пос. Заречный, д. 16 |  |  | 12.9744 | 0 |  | 9: 2024; 10: 2024; 11: 0; 12: 0; 12: 0; 15: 0; 20: 0
5.2.13. | Вывод из эксплуатации действующей котельной (Лозовское с.п., пос. Ситники, стр. 25/7) | Строительство БМК взамен действующей котельной | г.о. Сергиев-Посад, Лозовское с.п., пос. Ситники, стр. 25/7 |  |  | 12.9744 | 0 |  | 9: 2025; 10: 2025; 11: 0; 12: 0; 12: 0; 16: 0; 20: 0
5.2.14. | Вывод из эксплуатации действующей котельной (Березняковское с.п., д. Путятино, д. 136) | Строительство БМК взамен действующей котельной | г.о. Сергиев-Посад, Березняковское с.п., д. Путятино, д. 136 |  |  | 1.1005 | 0 |  | 9: 2025; 10: 2025; 11: 0; 12: 0; 12: 0; 16: 0; 20: 0
5.2.15. | Вывод из эксплуатации действующей котельной (Березняковское с.п., дер. Березняки, д. 130) | Строительство БМК взамен действующей котельной | г.о. Сергиев-Посад, Березняковское с.п., дер. Березняки, д. 130 |  |  | 1.7024 | 0 |  | 9: 2025; 10: 2025; 11: 0; 12: 0; 12: 0; 16: 0; 20: 0
5.2.16. | Вывод из эксплуатации действующей котельной (Березняковское с.п.с. Сватково, д. 95) | Строительство БМК взамен действующей котельной | г.о. Сергиев-Посад, Березняковское с.п., с. Сватково, д. 95 |  |  | 12.9744 | 0 |  | 9: 2025; 10: 2025; 11: 0; 12: 0; 12: 0; 16: 0; 20: 0
5.2.17. | Вывод из эксплуатации действующей котельной Березняковское с.п., с. Бужаниново, ул. Полевая, д.30а) | Строительство БМК взамен действующей котельной | г.о. Сергиев-Посад, Березняковское с.п., с. Бужаниново, ул. Полевая, д.30а |  |  | 10.9796 | 0 |  | 9: 2025; 10: 2025; 11: 0; 12: 0; 12: 0; 16: 0; 20: 0
5.2.18. | Вывод из эксплуатации действующей котельной (пос. Реммаш, ул. Институтска, д. 24) | Строительство БМК взамен действующей котельной | г.о. Сергиев-Посад, пос. Реммаш, ул. Институтска, д. 24 |  |  | 6.1046 | 0 |  | 9: 2026; 10: 2026; 11: 0; 12: 0; 12: 0; 17: 0; 20: 0
5.2.19. | Вывод из эксплуатации действующей котельной (пос. Семхоз, Советская, 1Б) | Строительство БМК взамен действующей котельной | г.о. Сергиев-Посад, п.Семхоз, Советская, 1Б |  |  | 43.3081 | 0 |  | 9: 2024; 10: 2024; 11: 0; 12: 0; 12: 0; 15: 0; 20: 0
5.2.20. | Вывод из эксплуатации действующей котельной (г. Сергиев Посад, ул. Садовая, д. 10, пом.8 ) | Строительство БМК взамен действующей котельной | г.о. Сергиев-Посад, г. Сергиев Посад, ул. Садовая, д. 10, пом.8 |  |  | 1.8936 | 0 |  | 9: 2024; 10: 2024; 11: 0; 12: 0; 12: 0; 15: 0; 20: 0
5.2.21. | Вывод из эксплуатации действующей котельной (д. Наугольное, 1) | Строительство БМК взамен действующей котельной | г.о. Сергиев-Посад, д. Наугольное, 1 |  |  | 9.1016 | 0 |  | 9: 2024; 10: 2024; 11: 0; 12: 0; 12: 0; 15: 0; 20: 0
5.2.22. | Вывод из эксплуатации действующей котельной (д.Зубцово) | Строительство БМК взамен действующей котельной | г.о. Сергиев-Посад, д. Зубцово |  |  | 0.04902 | 0 |  | 9: 2024; 10: 2024; 11: 0; 12: 0; 12: 0; 15: 0; 20: 0
5.2.23. | Строительство БМК в границах существующего участка (г. Сергиев Посад, ул. Кирова, 89) | Строительство БМК взамен действующей котельной | г.о. Сергиев Посад, ул. Кирова, 89 |  |  | 3.612 | 0 |  | 9: 2026; 10: 2026; 11: 0; 12: 0; 12: 0; 17: 0; 20: 0
5.2.24. | Строительство БМК в границах существующего участка (г. Сергиев-Посадул. Вознесенская, 55) | Строительство БМК взамен действующей котельной | г.о. Сергиев-Посад, ул. Вознесенская, 55 |  |  | 3.612 | 0 |  | 9: 2026; 10: 2026; 11: 0; 12: 0; 12: 0; 17: 0; 20: 0
5.2.25 . | Вывод из эксплуатации действующей котельной (Скобяной посёлок) | Строительство БМК взамен действующей котельной | г.о. г.о. Сергиев-Посад, Скобяной посёлок |  |  | 3.612 | 0 |  | 9: 2026; 10: 2026; 11: 0; 12: 0; 12: 0; 17: 0; 20: 0
5.2. 26. | Вывод из эксплуатации действующей котельной ( г. Сергиев-Посад, ул. Маслиева) | Строительство БМК взамен действующей котельной | г. Сергиев-Посад, ул. Маслиева) |  |  | 74 | 0 |  | 9: 2027; 10: 2027; 11: 0; 12: 0; 12: 0; 18: 0; 20: 0
5.2.27. | Вывод из эксплуатации действующей котельной ( г. Сергиев-Посад, ул. Весенняя) | Строительство БМК взамен действующей котельной | г. Сергиев-Посад, ул. Весенняя |  |  | 56 | 0 |  | 9: 2026; 10: 2026; 11: 0; 12: 0; 12: 0; 17: 0; 20: 0
5.2.28. | Вывод из эксплуатации действующей котельной (г.о. Сергиев-Посад, ул. Парковая,43) | Строительство БМК взамен действующей котельной | г. Сергиев-Посад, ул. Парковая |  |  | 14.0025 | 0 |  | 9: 2026; 10: 2026; 11: 0; 12: 0; 12: 0; 17: 0; 20: 0
5.2.29. | Вывод из эксплуатации действующей котельной (г. Краснозаводск, проезд 21, стр.2) | Строительство БМК взамен действующей котельной | г.о. Сергиев-Посад, ул. Парковая,43 |  |  | 74 | 0 |  | 9: 2027; 10: 2027; 11: 0; 12: 0; 12: 0; 18: 0; 20: 0
5.2.30. | Вывод из эксплуатации действующей котельной (г.о. Сергиево-Посад, д. Абрамово, в/г № 383) | Строительство БМК взамен действующей котельной | г.о. Сергиев-Посад, д. Абрамово, в/г № 383 |  |  | 13.6 | 0 |  | 9: 2026; 10: 2026; 11: 0; 12: 0; 12: 0; 17: 0; 20: 0
5.2.31. | Вывод из эксплуатации действующей котельной №4 (г.о. Сергиев-Посад, г. Хотьково, ул. 2-ая Рабочая, 48а) | Переключение нагрузок на котельную № 6 | г.о. Сергиев-Посад, г. Хотьково, ул. 2-ая Рабочая, 48а |  |  | 4 | 0 |  | 9: 2026; 10: 2026; 11: 0; 12: 0; 12: 0; 17: 0; 20: 0
5.2.32. | Вывод из эксплуатации действующей котельной №21 (г.о. Сергиев-Посад, Хотьково, ул. 1-ая Хотьковская, д. 4а) | Переключение нагрузок на котельную № 6. | г.о. Сергиев-Посад, Хотьково, ул. 1-ая Хотьковская, д. 4а |  |  | 0.1 | 0 |  | 9: 2026; 10: 2026; 11: 0; 12: 0; 12: 0; 17: 0; 20: 0
5.2.33. | Вывод из эксплуатации действующей котельной №1 (г.о. Сергиев-Посад, г. Хотьково, ул. Калинина, 15а) | Переключение нагрузок на котельную № 2 (Ломоносова, 7а) | г.о. Сергиев-Посад, г. Хотьково, ул. Калинина, 15а |  |  | 15.7 | 0 |  | 9: 2025; 10: 2025; 11: 0; 12: 0; 12: 0; 16: 0; 20: 0
5.2.34. | Вывод из эксплуатации действующей котельной Квартал В (г.о Сергиев-Посад, ул. Вознесенская, 84а) | Переключение котельной в режим ЦТП. Переключение тепловых нагрузок на котельную Клементьевская | г.о Сергиев-Посад, ул. Вознесенская, 84а |  |  | 4.5 | 0 |  | 9: 2027; 10: 2027; 11: 0; 12: 0; 12: 0; 18: 0; 20: 0
Всего по группе 5. | [8 empty] | 11: 0; 12: 0; 12: 0; 14: 0; 13: 0; 14: 0; 15: 0; 16: 0; 17: 0; 18: 0; 19: 0; 20: 0; 21: 0
Всего по группам | [10 empty] | 23744260.1502 | 16139421.9232 | 0 | 0 | 916543.2257 | 922216.3847 | 1387316.3452 | 5522074.6786 | 2699948.0686 | 785357.3938 | 489194.9675 | 512187.1309 | 536259.9261 | 571254.3426 | 598315.3373 | 626668.2063 | 656564.9345 | 687314.8385 | 719150.2395 | 753295.5982 | 788514.6555 | 825334.1487 | 864423.9065 | 905092.2461 | 947763.4237 | 992136.6518 | 18331.5 | 19002
И.о. генерального директора ООО "Газпром теплоэнерго МО" |  |  |  | А.В. Кутенко
М.П.

## Ф2 ИП (ТЗ-1)
Форма №2- ИП ТС (ТЗ-1)
городской округ Сергиев-Посад Московской области
Инвестиционная программа
Общество с ограниченной ответственностью "Газпром теплоэнерго Московская область"
(наименование регулируемой организации)
в сфере теплоснабжения на 2022-2045 годы
[13 empty] | 1.051 | 1.048 | 1.047 | 1.047 | 1.047 | 1.047 | 1.047 | 1.047 | 1.047 | 1.047 | 1.047 | 1.047 | 1.047 | 1.047 | 1.047 | 1.047 | 1.047 | 1.047 | 1.047 | 1.047 | 1.047 | 1.047 | 1.047 | 1.047 | 1.047
[11 empty] | 1.2 |  | 1.051 | 1.1014 | 1.1532 | 1.2074 | 1.2642 | 1.3236 | 1.3858 | 1.4509 | 1.5191 | 1.5905 | 1.6653 | 1.7435 | 1.8255 | 1.9113 | 2.0011 | 2.0952 | 2.1936 | 2.2967 | 2.4047 | 2.5177 | 2.636 | 2.7599 | 2.8896 | 3.0255 | 3.1677
№ п/п | Наименование мероприятий | Обоснование необходимости (цель реализации) | Описание и место расположения объекта | Основные технические характеристики |  |  |  | Год начала реализации мероприятия | Год окончания реализации мероприятия | Расходы на реализацию мероприятий в прогнозных ценах, тыс. руб. ( с НДС)
|  |  |  | Наименование | Ед. изм. | Значение показателя |  |  |  | Всего | Всего* | Профинансировано к 01.01.2022 | в т.ч. по годам | [25 empty] | Остаток финанси-рования | в т.ч. за счет платы за подключение
|  |  |  | показателя |  | до реализации мероприятия | после реализации мероприятия | [5 empty] | 2021 | 2022 | 2023 | 2024 | 2025 | 2026 | 2027 | 2028 | 2029 | 2030 | 2031 | 2032 | 2033 | 2034 | 2035 | 2036 | 2037 | 2038 | 2039 | 2040 | 2041 | 2042 | 2043 | 2044 | 2045 | 2028-2045
(мощность,
протяженность,
диаметр и т.п.)
1 | 2 | 3 | 4 | 5 | 6 | 7 | 8 | 9 | 10 | 11 |  | 12 | 13 | 14 | 15 | 16 | 17 | 18 | 19 | 20 | 21 | 22 | 23 | 24 | 25 | 26 | 27 | 28 | 29 | 30 | 31 | 32 | 33 | 34 | 35 | 36 | 37 | 38 | 39 | 40
Группа 1. Строительство, реконструкция или модернизация объектов в целях подключения потребителей:
1.1. Строительство новых тепловых сетей в целях подключения потребителей
1.2. Строительство иных объектов системы централизованного теплоснабжения, за исключением тепловых сетей, в целях подключения потребителей
1.3. Увеличение пропускной способности существующих тепловых сетей в целях подключения потребителей
1.4. Увеличение мощности и производительности существующих объектов централизованного теплоснабжения, за исключением тепловых сетей, в целях подключения потребителей
Всего по группе 1. | [10 empty] | 0 | 12: 0; 13: 0; 14: 0; 15: 0; 16: 0; 20: 0; 21: 0; 22: 0
Группа 2. Строительство новых объектов системы централизованного теплоснабжения, не связанных с подключением новых потребителей, в том числе строительство новых тепловых сетей
2.1.1 | Строительство БМК №11 (г. Хотьково, ул. Загорская, д. 1а) | Повышение надежности и качества поставки тепла потребителям. Снижение неэффективных расходов. | Строительство за территорией промышленного предприятия (г.о. Сергиев-Посад, г. Хотьково, ул. Загорская, д. 1а) | мощность | Гкал/ч | 0 | 6.6 | 2022 | 2024 | 113299.1964 | 99426.7745 | 0 | 0 | 10229.02 | 97090.5413 | 5979.6351 | 0 | 0 | 0 | 0 | -3.638e-12 | 0 | 0 | 0 | 0 | 0 | 0 | 0 | 0 | 0 | 0 | 0 | 0 | 0 | 0 | 0 | 0 | 0 | 0 | 0
2.1.2 | Строительство БМК №3 (г. Хотьково, д. Жучки, 8/8б) | Повышение надежности и качества поставки тепла потребителям. Снижение неэффективных расходов. | Строительство БМК на территории существующей котельной (г.о. Сергиев-Посад, г. Хотьково, д. Жучки, 8/8б) | мощность | Гкал/ч | 0 | 1.1 | 2022 | 2025 | 47178.4231 | 41401.8661 | 0 | 0 | 4259.424 | 0 | 40429.0455 | 2489.9536 | 0 | 0 | 0 | -6.8212e-12 | 0 | 0 | 0 | 0 | 0 | 0 | 0 | 0 | 0 | 0 | 0 | 0 | 0 | 0 | 0 | 0 | 0 | 0 | 0
2.1.3 | Строительство тепловой сети с установкой ТГУ мощностью 0,15 Гкал/ч (г. Хотьково, дер. Морозово) | Повышение надежности и качества поставки тепла потребителям. Снижение неэффективных расходов. | Установка ТГУ у абонентов с отказом от транзитного участка ТС 575 м. (г.о. Сергиев-Посад, г. Хотьково, дер. Морозово) | мощность | Гкал/ч | 0 | 0.15 | 2022 | 2024 | 6164.9074 | 5410.08 | 0 | 0 | 556.58 | 5282.9592 | 325.3681 | 0 | 0 | 0 | 0 | 2.8422e-13 | 0 | 0 | 0 | 0 | 0 | 0 | 0 | 0 | 0 | 0 | 0 | 0 | 0 | 0 | 0 | 0 | 0 | 0 | 0
2.1.4 | Строительство тепловой сети с установкой ТГУ мощностью 0,15 Гкал/ч (г. Хотьково, дер. Морозово) | Повышение надежности и качества поставки тепла потребителям. Снижение неэффективных расходов. | Установка ТГУ Установка ТГУ у абонентов с отказом от транзитного участка ТС 575 м. (г.о. Сергиев-Посад, г. Хотьково, дер. Морозово) | мощность | Гкал/ч | 0 | 0.15 | 2022 | 2024 | 6164.9074 | 5410.08 | 0 | 0 | 556.58 | 5282.9592 | 325.3681 | 0 | 0 | 0 | 0 | 2.8422e-13 | 0 | 0 | 0 | 0 | 0 | 0 | 0 | 0 | 0 | 0 | 0 | 0 | 0 | 0 | 0 | 0 | 0 | 0 | 0
2.1.5 | Строительство БМК № 8 мощностью 0,61 Гкал (д. Короськово, д. 34) | Повышение надежности и качества поставки тепла потребителям. Снижение неэффективных расходов. | Строительство БМК на территории существующей котельной (г.о. Сергиев-Посад, д. Короськово, д. 34) | мощность | Гкал/ч | 0 | 0.606 | 2022 | 2024 | 25775.4433 | 22619.4833 | 0 | 0 | 2327.09 | 22087.9928 | 1360.3605 | 0 | 0 | 0 | 0 | 2.2737e-13 | 0 | 0 | 0 | 0 | 0 | 0 | 0 | 0 | 0 | 0 | 0 | 0 | 0 | 0 | 0 | 0 | 0 | 0 | 0
2.1.6 | Строительство тепловой сети с установкой 2 ТГУ мощностью 0,43 Гкал (г. Хотьково, дер. Репихово) | Повышение надежности и качества поставки тепла потребителям. Снижение неэффективных расходов. | Строительство 2 ТГУ (г.о. Сергиев-Посад, г. Хотьково, дер. Репихово) | мощность | Гкал/ч | 0 | 0.43 | 2022 | 2027 | 23069.9053 | 17889.6168 | 0 | 0 | 1840.48 | 0 | 0 | 0 | 0 | 21229.4253 | 0 | 0 | 0 | 0 | 0 | 0 | 0 | 0 | 0 | 0 | 0 | 0 | 0 | 0 | 0 | 0 | 0 | 0 | 0 | 0 | 0
2.1.7 | Строительство тепловой сети с установкой ТГУ мощностью 0,13 Гкал (дер. Репихово, д. 26а) | Повышение надежности и качества поставки тепла потребителям. Снижение неэффективных расходов. | Установка ТГУ (г.о. Сергиев-Посад, дер. Репихово, д. 26а) | мощность | Гкал/ч | 0 | 0.129 | 2022 | 2027 | 7444.9374 | 5773.2 | 0 | 0 | 593.94 | 0 | 0 | 0 | 0 | 6850.9974 | 0 | 0 | 0 | 0 | 0 | 0 | 0 | 0 | 0 | 0 | 0 | 0 | 0 | 0 | 0 | 0 | 0 | 0 | 0 | 0 | 0
2.1.8 | Строительство тепловой сети с установкой ТГУ мощностью 0,13 Гкал (г. Хотьково, дер. Репихово) | Повышение надежности и качества поставки тепла потребителям. Снижение неэффективных расходов. | Установка ТГУ (г.о. Сергиев-Посад, г. Хотьково, дер. Репихово) | мощность | Гкал/ч | 0 | 0.129 | 2022 | 2027 | 7444.9374 | 5773.2 | 0 | 0 | 593.94 | 0 | 0 | 0 | 0 | 6850.9974 | 0 | 0 | 0 | 0 | 0 | 0 | 0 | 0 | 0 | 0 | 0 | 0 | 0 | 0 | 0 | 0 | 0 | 0 | 0 | 0 | 0
2.1.9 | Строительство БМК (с. Васильевское, д. 26/1) | Повышение надежности и качества поставки тепла потребителям. Снижение неэффективных расходов. | Строительство БМК на территории существующей котельной (г.о. Сергиев-Посад, с. Васильевское, д. 26/1) | мощность | Гкал/ч | 0 | 4.8 | 2022 | 2024 | 78310.6162 | 68722.2144 | 0 | 0 | 7070.14 | 67107.447 | 4133.0292 | 0 | 0 | 0 | 0 | 0 | 0 | 0 | 0 | 0 | 0 | 0 | 0 | 0 | 0 | 0 | 0 | 0 | 0 | 0 | 0 | 0 | 0 | 0 | 0
2.1.10 | Строительство БМК (с.п. Шеметовкое, д. Сырнево) | Повышение надежности и качества поставки тепла потребителям. Снижение неэффективных расходов. | Строительство БМК в границах существующего участка (г.о. Сергиев-Посад, с.п. Шеметовкое, д. Сырнево) | мощность | Гкал/ч | 0 | 0.13002 | 2022 | 2024 | 8835.3648 | 7753.5627 | 0 | 0 | 797.68 | 7571.377 | 466.3078 | 0 | 0 | 0 | 0 | -1.1369e-12 | 0 | 0 | 0 | 0 | 0 | 0 | 0 | 0 | 0 | 0 | 0 | 0 | 0 | 0 | 0 | 0 | 0 | 0 | 0
2.1.11 | Строительство БМК (с.п. Шеметовское, д. Марьино, д. 18) | Повышение надежности и качества поставки тепла потребителям. Снижение неэффективных расходов. | Строительство БМК (г.о. Сергиев-Посад, с.п. Шеметовское, д. Марьино, д. 18) | мощность | Гкал/ч | 0 | 5.5035 | 2022 | 2024 | 81873.8926 | 71849.2051 | 0 | 0 | 7391.84 | 70160.9627 | 4321.0899 | 0 | 0 | 0 | 0 | -1.819e-12 | 0 | 0 | 0 | 0 | 0 | 0 | 0 | 0 | 0 | 0 | 0 | 0 | 0 | 0 | 0 | 0 | 0 | 0 | 0
2.1.12 | Строительство БМК (с.п. Шеметовское, с. Закубежье, д. 34) | Повышение надежности и качества поставки тепла потребителям. Снижение неэффективных расходов. | Строительство БМК (после газификации поселка) (г.о. Сергиев-Посад, с.п. Шеметовское, с. Закубежье, д. 34) | мощность | Гкал/ч | 0 | 2.125 | 2022 | 2024 | 45881.1979 | 40263.48 | 0 | 0 | 4142.3 | 39317.4081 | 2421.4898 | 0 | 0 | 0 | 0 | 4.5475e-13 | 0 | 0 | 0 | 0 | 0 | 0 | 0 | 0 | 0 | 0 | 0 | 0 | 0 | 0 | 0 | 0 | 0 | 0 | 0
2.1.13 | Строительство БМК (Лозовское с.п., пос. Ситники, стр. 25/7) | Повышение надежности и качества поставки тепла потребителям. Снижение неэффективных расходов. | Строительство замещающего источника БМК в границах существующей котельной. (г.о. Сергиев-Посад, Лозовское с.п., пос. Ситники, стр. 25/7) | мощность | Гкал/ч | 0 | 0.4299 | 2022 | 2025 | 25769.6378 | 22614.3943 | 0 | 0 | 2326.56 | 0 | 22083.0233 | 1360.0544 | 0 | 0 | 0 | 2.2737e-13 | 0 | 0 | 0 | 0 | 0 | 0 | 0 | 0 | 0 | 0 | 0 | 0 | 0 | 0 | 0 | 0 | 0 | 0 | 0
2.1.14 | Строительство БМК (пос. Реммаш, ул. Институтска, д. 24) | Повышение надежности и качества поставки тепла потребителям. Снижение неэффективных расходов. | Строительство замещающего источника мощностью 43,2 Гкал/ч с автоматизацией и диспетчеризацией. (г.о. Сергиев-Посад, пос. Реммаш, ул. Институтска, д. 24) | мощность | Гкал/ч | 0 | 43.2 | 2022 | 2026 | 501291.0968 | 430681.536 | 0 | 0 | 44308.42 | 0 | 222650.3658 | 207213.2738 | 27119.0372 | 0 | 0 | -4.3656e-11 | 0 | 0 | 0 | 0 | 0 | 0 | 0 | 0 | 0 | 0 | 0 | 0 | 0 | 0 | 0 | 0 | 0 | 0 | 0
2.1.15 | Строительство тепловой сети с установкой ТГУ мощностью 0,30 Гкал (пос. Семхоз, Советская, 1Б) | Повышение надежности и качества поставки тепла потребителям. Снижение неэффективных расходов. | Установка ТГУ мощностью 350 кВт (г.о. Сергиев-Посад, п.Семхоз, Советская, 1Б) | мощность | Гкал/ч | 0 | 0.301 | 2022 | 2024 | 7409.7481 | 6502.5 | 0 | 0 | 668.97 | 6349.7106 | 391.0675 | 0 | 0 | 0 | 0 | 2.2737e-13 | 0 | 0 | 0 | 0 | 0 | 0 | 0 | 0 | 0 | 0 | 0 | 0 | 0 | 0 | 0 | 0 | 0 | 0 | 0
2.1.16 | Строительство тепловой сети с установкой ТГУ мощностью 0,13 Гкал (г.о. Сергиев-Посад, ул. Садовая, д. 10, пом.8 ) | Повышение надежности и качества поставки тепла потребителям. Снижение неэффективных расходов. | Установка ТГУ (г. Сергиев Посад, ул. Садовая, д. 10, пом.8) | мощность | Гкал/ч | 0 | 0.129 | 2022 | 2024 | 6578.6936 | 5773.2 | 0 | 0 | 593.94 | 5637.547 | 347.2066 | 0 | 0 | 0 | 0 | 2.2737e-13 | 0 | 0 | 0 | 0 | 0 | 0 | 0 | 0 | 0 | 0 | 0 | 0 | 0 | 0 | 0 | 0 | 0 | 0 | 0
2.1.17 | Строительство тепловой сети с установкой ТГУ мощностью 0,13 Гкал (д. Наугольное, 1) | Повышение надежности и качества поставки тепла потребителям. Снижение неэффективных расходов. | Установка ТГУ (г.о. Сергиев-Посад, д. Наугольное, 1) | мощность | Гкал/ч | 0 | 0.129 | 2022 | 2024 | 6578.6936 | 5773.2 | 0 | 0 | 593.94 | 5637.547 | 347.2066 | 0 | 0 | 0 | 0 | 2.2737e-13 | 0 | 0 | 0 | 0 | 0 | 0 | 0 | 0 | 0 | 0 | 0 | 0 | 0 | 0 | 0 | 0 | 0 | 0 | 0
2.1.7 | Строительство БМК (г.о Сергиев-Посад, д. Абрамово, в/г № 383) | Повышение надежности и качества поставки тепла потребителям. Снижение неэффективных расходов. | Строительство замещающего источника (БМК) со снижением установленной мощности и газификацией котельной (Сергиево-Посадский р-н, д. Абрамово, в/г № 383) | мощность | Гкал/ч | 0 | 5.4468 | 2022 | 2026 | 102983.0488 | 86668.1 | 0 | 0 | 8916.41 | 0 | 0 | 88609.3456 | 5457.2932 | 0 | 0 | -2.7285e-12 | 0 | 0 | 0 | 0 | 0 | 0 | 0 | 0 | 0 | 0 | 0 | 0 | 0 | 0 | 0 | 0 | 0 | 0 | 0
2.1.18 | Строительство БМК (д.Зубцово) | Повышение надежности и качества поставки тепла потребителям. Снижение неэффективных расходов. | Строительство БМК на существующем ЗУ со снижением установленной мощности (г.о. Сергиев-Посад, д. Зубцово) | мощность | Гкал/ч | 0 | 1.7688 | 2022 | 2026 | 47908.8995 | 40319.0036 | 0 | 0 | 4148.01 | 0 | 0 | 41222.0935 | 2538.796 | 0 | 0 | -4.5475e-13 | 0 | 0 | 0 | 0 | 0 | 0 | 0 | 0 | 0 | 0 | 0 | 0 | 0 | 0 | 0 | 0 | 0 | 0 | 0
2.1.19 | Строительство БМК (г. Сергиев Посад, ул. Кирова, 89) | Повышение надежности и качества поставки тепла потребителям. Снижение неэффективных расходов. | Строительство БМК на участке существующей котельной с РТХ (Дизельное топливо) (г.о. Сергиев-Посад, ул. Кирова, 89) | мощность | Гкал/ч | 0 | 1 | 2022 | 2026 | 44352.3339 | 37325.88 | 0 | 0 | 3840.08 | 0 | 0 | 38161.9281 | 2350.3258 | 0 | 0 | -9.0949e-13 | 0 | 0 | 0 | 0 | 0 | 0 | 0 | 0 | 0 | 0 | 0 | 0 | 0 | 0 | 0 | 0 | 0 | 0 | 0
2.1.20 | Строительство БМК (г. Сергиев-Посадул. Вознесенская, 55) | Повышение надежности и качества поставки тепла потребителям. Снижение неэффективных расходов. | Строительство БМК на участке существующей котельной (г.о. Сергиев-Посад, ул. Вознесенская, 55) | мощность | Гкал/ч | 0 | 5.76 | 2022 | 2026 | 89353.5762 | 75197.8598 | 0 | 0 | 7736.35 | 0 | 0 | 76882.1879 | 4735.0383 | 0 | 0 | -6.3665e-12 | 0 | 0 | 0 | 0 | 0 | 0 | 0 | 0 | 0 | 0 | 0 | 0 | 0 | 0 | 0 | 0 | 0 | 0 | 0
2.1.21 | Строительство БМК Птитеградская (г. Сергиев-Посад, ул. Маслиева, 37а) | Повышение надежности и качества поставки тепла потребителям. Снижение неэффективных расходов. | Строительство БМК на территории существующей котельной. (г.о. Сергиев-Посад, ул. Маслиева) | мощность | Гкал/ч | 0 | 14.196 | 2022 | 2027 | 190200.45 | 156695.9023 | 0 | 0 | 16120.88 | 0 | 0 | 84814.7685 | 78934.2779 | 10330.5236 | 0 | 0 | 0 | 0 | 0 | 0 | 0 | 0 | 0 | 0 | 0 | 0 | 0 | 0 | 0 | 0 | 0 | 0 | 0 | 0 | 0
2.1.22 | Строительство тепловой сети с установкой 2 ТГУ мощностью 0,13 Гкал ( г. о. Сергиев-Посад, п.Глинково) | Повышение надежности и качества поставки тепла потребителям. Снижение неэффективных расходов. | Строительство 2 ТГУ. Отказ от эксплуатации 1,1 км участка ТС. ( г. о. Сергиев-Посад, п.Глинково) | мощность | Гкал/ч | 0 | 0.7 | 2022 | 2026 | 15958.6692 | 13902.6 | 0 | 0 | 1430.29 | 0 | 0 | 7525.0583 | 7003.3209 | 0 | 0 | 0 | 0 | 0 | 0 | 0 | 0 | 0 | 0 | 0 | 0 | 0 | 0 | 0 | 0 | 0 | 0 | 0 | 0 | 0 | 0
2.1.23 | Строительство БМК "Ферма" ( г. о. Сергиев-Посад, ул. Весенняя) | Повышение надежности и качества поставки тепла потребителям. Снижение неэффективных расходов. | Строительство БМК с РТХ на уч-ке существующей котельной (г.о. Сергиев-Посад, ул. Весенняя) | мощность | Гкал/ч | 0 | 39.936 | 2022 | 2026 | 532334.8144 | 448000.38 | 0 | 0 | 46090.28 | 0 | 0 | 458034.969 | 28209.5654 | 0 | 0 | -8.0036e-11 | 0 | 0 | 0 | 0 | 0 | 0 | 0 | 0 | 0 | 0 | 0 | 0 | 0 | 0 | 0 | 0 | 0 | 0 | 0
2.1.24 | Строительство БМК ( г. о.Сергиев-Посад, ул. Парковая,43) | Повышение надежности и качества поставки тепла потребителям. Снижение неэффективных расходов. | Строительство БМК на участке существующей котельной (г.о. Сергиев-Посад, ул. Парковая,43) | мощность | Гкал/ч | 0 | 3.792 | 2022 | 2026 | 74172.3511 | 62421.6989 | 0 | 0 | 6421.94 | 0 | 0 | 63819.8586 | 3930.5525 | 0 | 0 | -6.8212e-12 | 0 | 0 | 0 | 0 | 0 | 0 | 0 | 0 | 0 | 0 | 0 | 0 | 0 | 0 | 0 | 0 | 0 | 0 | 0
2.1.25 | Строительство БМК (г.о. Сергиев-Посад, г.Краснозаводск, проезд 21, стр.2) | Повышение надежности и качества поставки тепла потребителям. Снижение неэффективных расходов. | Строительство БМК на территории существующей котельной (г.о. Сергиев-Посад, г. Краснозаводск, проезд 21, стр.2) | мощность | Гкал/ч | 0 | 30 | 2022 | 2027 | 298895.9987 | 246244.32 | 0 | 0 | 25333.61 | 0 | 0 | 133284.6277 | 124043.5601 | 16234.2009 | 0 | -9.0949e-12 | 0 | 0 | 0 | 0 | 0 | 0 | 0 | 0 | 0 | 0 | 0 | 0 | 0 | 0 | 0 | 0 | 0 | 0 | 0
2.1.26 | Строительство БМК (г.о. Сергиев-Посад, г. Краснозаводск, ул. Горького) | Повышение надежности и качества поставки тепла потребителям. Снижение неэффективных расходов. | Строительство БМК в районе ул. Горького с РТХ (г.о. Сергиев-Посад, г. Краснозаводск, ул. Горького) | мощность | Гкал/ч | 0 | 10 | 2022 | 2027 | 139122.274 | 114615.355 | 0 | 0 | 11791.62 | 0 | 0 | 62037.8367 | 57736.5467 | 7556.2705 | 0 | -1.9099e-11 | 0 | 0 | 0 | 0 | 0 | 0 | 0 | 0 | 0 | 0 | 0 | 0 | 0 | 0 | 0 | 0 | 0 | 0 | 0
2.1.27 | Строительство тепловых сетей котельной Клементьевская, расположенной по адресу: (г.о. Сергиев-Посад, ул. Школьная, 2б) | Повышение надежности и качества поставки тепла потребителям. Снижение неэффективных расходов. | Необходимо строительство тепловых сетей протяжённостью 150 м с целью переключения нагрузок котельной "Квартал В". (г.о. Сергиев-Посад, ул. Школьная, 2б) | мощность | Гкал/ч | 0 | 2D=150 (L=150) | 2022 | 2027 | 26356.8224 | 20438.4692 |  | 0 | 2102.7 | 0 | 0 | 0 | 0 | 24254.1224 | 0 | 0 | 0 | 0 | 0 | 0 | 0 | 0 | 0 | 0 | 0 | 0 | 0 | 0 | 0 | 0 | 0 | 0 | 0 | 0 | 0
2.1.28 | Строительство тепловых сетей г.о. Сергиев-Посад, г. Хотьково, д. Жучки, д. 44а | Подключение потребителей тепловой энергии | Подключение гостиницы посредством строительства уч-ка ТС длиной 200 м Ду 89 д. Жучки, 4 до гостиницы Абрамцево | диаметр, протяженность, | мм, м.п | 0 | 2D=189 (L=200) | 2022 | 2026 | 31096.0456 | 26169.696 | 0 | 0 | 2692.3383 | 0 | 0 | 26755.861 | 1647.8463 | 0 | 0 | 6.8212e-13 | 0 | 0 | 0 | 0 | 0 | 0 | 0 | 0 | 0 | 0 | 0 | 0 | 0 | 0 | 0 | 0 | 0 | 0 | 0
2.1.29 | Строительство тепловых сетей г.о. Сергиев-Посад, г. Хотьково, ул. 1-я Хотьковская, д. 4а | Переключение потребителей тепловой энергии на котельную №6. | Строительство тепловых сетей Ду-50 длиной 100 м. (г.о. Сергиев-Посад, г. Хотьково, ул. 1-я Хотьковская, д. 4а) | диаметр, протяженность, | мм, м.п | 0 | 2D=50 (L=100) | 2022 | 2026 | 15245.2047 | 12830.0041 |  | 0 | 1319.95 | 0 | 0 | 13117.3785 | 807.8762 | 0 | 0 | 0 | 0 | 0 | 0 | 0 | 0 | 0 | 0 | 0 | 0 | 0 | 0 | 0 | 0 | 0 | 0 | 0 | 0 | 0 | 0
Всего по группе 2 | [9 empty] | 2607052.0872 | 2204466.8619 | 0 | 0 | 226795.3023 | 331526.4519 | 305580.5638 | 1305329.1951 | 344514.0365 | 93306.5376 | 0 | -1.7974e-10 | 0 | 0 | 0 | 0 | 0 | 0 | 0 | 0 | 0 | 0 | 0 | 0 | 0 | 0 | 0 | 0 | 0 | 0 | 0
Группа 3. Реконструкция или модернизация существующих объектов в целях снижения уровня износа существующих объектов и (или) поставки энергии от разных источников
3.1. Реконструкция или модернизация существующих тепловых сетей
3.1.1 | Реконструкция тепловых сетей котельной ПМК (г.о. Сергиев Посад, Ярославское шоссе, д.4а) | Повышение надежности и качества поставки тепла потребителям. Снижение неэффективных расходов. | ТК-2 Уз-3 Уз-3 Уз-9 Уз-9 Уз-15 Уз-15 ТК-18 ТК-18 УЗ-12а УЗ-12а ТК-12 | Диаметр; протяженность, | мм.; м.п | 2D=325 (L=95) 2D=325 (L=120) 2D=325 (L=30) 2D=325 (L=115) 2D=325 (L=60) 2D=325 (L=30) | 2D=325 (L= 95,00 2D=325 (L= 120,00 2D=325 (L= 30,00 2D=325 (L= 115,00 2D=325 (L= 60,00 2D=325 (L= 30,00 | 2022 | 2026 | 92213.2148 | 77604.4654 | 0 | 0 | 7983.94 | 0 | 0 | 79342.6981 | 4886.5768 | 0 | 0 | -4.5475e-12 | 0 | 0 | 0 | 0 | 0 | 0 | 0 | 0 | 0 | 0 | 0 | 0 | 0 | 0 | 0 | 0 | 0 | 0 | 0
|  |  | ТК-2 Уз-3 Уз-3 Уз-9 Уз-9 Уз-15 Уз-15 ТК-18 ТК-18 УЗ-12а УЗ-12а ТК-12 | Диаметр; протяженность, | мм.; м.п | D=219 (L=95) D=133 (L=95) D=219 (L=120) D=133 (L=120) D=219 (L=30) D= 133 (L=30) D=219 (L=115) D=133 (L=115) D=219 (L=60) D=133 (L=60) D=219 (L=30) D=133 (L=30) | D=219 (L=95) D=133 (L=95) D=219 (L=120) D=133 (L=120) D=219 (L=30) D= 133 (L=30) D=219 (L=115) D=133 (L=115) D=219 (L=60) D=133 (L=60) D=219 (L=30) D=133 (L=30) | 2022 | 2026 | 75669.9857 | 63682.0702 | 0 | 0 | 6551.61 | 0 | 0 | 65108.4605 | 4009.9152 | 0 | 0 | 9.0949e-13 | 0 | 0 | 0 | 0 | 0 | 0 | 0 | 0 | 0 | 0 | 0 | 0 | 0 | 0 | 0 | 0 | 0 | 0 | 0
3.1.2 | Реконструкция тепловых сетей котельной (г.о. Сергиев-Посад, Рабочий поселок, ул. Бероунская, д.7) | Повышение надежности и качества поставки тепла потребителям. Снижение неэффективных расходов. | Котельная ТК-1 теp.кот ТК-70 ТК-19/2 пр. Кр. Армии ТК-19/2 ТК-96а ТК-18а ТК-19 по пеp.Зеленый ТК-4 ТК-3/1 по ул. Булавина ТК-26 ТК-28 по пеp.Зеленый ТК-3/1 ТК-4/1 по ул. Л. Булавина ТК-4/1 ТК-68 по ул. Л. Булавина ТК-1 ТК-9 по ул. Валовая ТК-7 до д. 6/25 по ул. Бероунская ТК-9 до ТК-45 ТК-46 до ТК-48 | Диаметр; протяженность, | мм.; м.п | 2D=529 (L= 80,00) 2D=273 (L= 208,00) 2D=273 (L= 80,00) 2D=325 (L= 35,00) 2D=377 (L= 160,00) 2D=325 (L= 55,00) 2D=377 (L= 35,00) 2D=325 (L= 96,00) 2D=325 (L= 360,00) | 2D=529 (L= 80,00) 2D=273 (L= 208,00) 2D=273 (L= 80,00) 2D=325 (L= 35,00) 2D=377 (L= 160,00) 2D=325 (L= 55,00) 2D=377 (L= 35,00) 2D=325 (L= 96,00) 2D=325 (L= 360,00) | 2022 | 2027 | 578302.3607 | 476432.17 | 0 | 0 | 49015.34 | 0 | 0 | 257878.3721 | 239998.805 | 31409.8436 | 0 | 1.2005e-10 | 0 | 0 | 0 | 0 | 0 | 0 | 0 | 0 | 0 | 0 | 0 | 0 | 0 | 0 | 0 | 0 | 0 | 0 | 0
3.1.3 | Реконструкция тепловых сетей котельной Клементьевская (г.о. Сергиев-Посад, ул. Школьная, 2б) | Повышение надежности и качества поставки тепла потребителям. Снижение неэффективных расходов. | Т/тр от Котельная ТК-11 ТК-52 ТК-61 ТК-56 ТК-90 ТК-90 ТК-61 Тр от Клемен кот. ТК-48 | Диаметр; протяженность, | мм.; м.п | 2D=273 (L= 95,00) 2D=273 (L= 330,00) 2D=273 (L= 96,00) 2D=325 (L= 217,00) 2D=325 (L= 270,00 | 2D=273 (L= 95,00) 2D=273 (L= 330,00) 2D=273 (L= 96,00) 2D=325 (L= 217,00) 2D=325 (L= 270,00 | 2022 | 2027 | 317898.667 | 261899.5903 | 0 | 0 | 26944.2298 | 0 | 0 | 141758.3535 | 131929.7744 | 17266.3092 | 0 | -4.3656e-11 | 0 | 0 | 0 | 0 | 0 | 0 | 0 | 0 | 0 | 0 | 0 | 0 | 0 | 0 | 0 | 0 | 0 | 0 | 0
|  | Повышение надежности и качества поставки тепла потребителям. Снижение неэффективных расходов. | Т/тр от Котельная ТК-11 ТК-52 ТК-61 ТК-56 ТК-90 ТК-90 ТК-61 Тр от Клемен кот. ТК-48 | Диаметр; протяженность, | мм.; м.п | D=219 (L=95) D=159 (L=330) D=273 (L=96) D=108 (L=217) D=273 (L=270) D=108 (L=95) D=273 (L=330) D=108 (L=96) D=273 (L=217) D=108 (L=270) | D=219 (L=95) D=159 (L=330) D=273 (L=96) D=108 (L=217) D=273 (L=270) D=108 (L=95) D=273 (L=330) D=108 (L=96) D=273 (L=217) D=108 (L=270) | 2022 | 2027 | 231762.7656 | 190936.882 | 0 | 0 | 19643.56 | 0 | 0 | 103348.3786 | 96182.8911 | 12587.9359 | 0 | -1.819e-12 | 0 | 0 | 0 | 0 | 0 | 0 | 0 | 0 | 0 | 0 | 0 | 0 | 0 | 0 | 0 | 0 | 0 | 0 | 0
3.1.4 | Реконструкция тепловых сетей котельной Ферма (г.о. Сергиев Посад, Весенняя, 7 | Повышение надежности и качества поставки тепла потребителям. Снижение неэффективных расходов. | ТК-18 ТК-33 ТК-33 ТК-33а ТК-33а ТК-34 ТК-34 ТК-138 ТК-5 ТК-17 ТК-17 ТК-41 | Диаметр; протяженность, | мм.; м.п | 2D=273 (L= 35,00) 2D=273 (L= 36,00) 2D=273 (L= 30,00) 2D=273 (L= 6,00) 2D=273 (L= 95,00) 2D=273 (L= 88,00) | 2D=273 (L= 35,00) 2D=273 (L= 36,00) 2D=273 (L= 30,00) 2D=273 (L= 6,00) 2D=273 (L= 95,00) 2D=273 (L= 88,00) | 2022 | 2026 | 83440.4141 | 70221.4828 | 0 | 0 | 7224.38 | 0 | 0 | 71794.3469 | 4421.6871 | 0 | 0 | -5.457e-12 | 0 | 0 | 0 | 0 | 0 | 0 | 0 | 0 | 0 | 0 | 0 | 0 | 0 | 0 | 0 | 0 | 0 | 0 | 0
|  | Повышение надежности и качества поставки тепла потребителям. Снижение неэффективных расходов. | ТК-18 ТК-33 ТК-33 ТК-33а ТК-33а ТК-34 ТК-34 ТК-138 ТК-5 ТК-17 ТК-17 ТК-41 | Диаметр; протяженность, | мм.; м.п | 2D=273 (L= 35) 2D=273 (L= 36) 2D=273 (L= 30) 2D=273 (L= 6) D=219 (L= 95) D=219 (L= 88) | 2D=273 (L= 108) 2D=273 (L= 108) 2D=273 (L= 108) 2D=273 (L= 108) D=219 (L= 95) D=219 (L= 88) | 2022 | 2026 | 66382.3184 | 55865.7901 | 0 | 0 | 5747.47 | 0 | 0 | 57117.1066 | 3517.7418 | 0 | 0 | -1.3642e-12 | 0 | 0 | 0 | 0 | 0 | 0 | 0 | 0 | 0 | 0 | 0 | 0 | 0 | 0 | 0 | 0 | 0 | 0 | 0
3.1.1 | Реконструкция тепловых сетей котельной №2 (г.о. Сергиев-Посад г. Хотьково, ул.Ломоносова, 7а,) | Повышение надежности и качества поставки тепла потребителям. Снижение неэффективных расходов. | Михеенко, 8 ТК 20 Котельная ТК 18,19,20,21 (михеенко, 11,13,15) | Диаметр; протяженность, | мм.; м.п | 2D=273 (L= 23,00) 2D=325 (L= 133,00) | 2D=273 (L= 23,00) 2D=325 (L= 133,00) | 2022 | 2025 | 28701.3305 | 25187.1208 | 0 | 0 | 2591.251 | 0 | 24595.2984 | 1514.781 | 0 | 0 | 0 | 9.0949e-13 | 0 | 0 | 0 | 0 | 0 | 0 | 0 | 0 | 0 | 0 | 0 | 0 | 0 | 0 | 0 | 0 | 0 | 0 | 0
|  | Повышение надежности и качества поставки тепла потребителям. Снижение неэффективных расходов. | Михеенко, 8 ТК 20 Котельная ТК 18,19,20,21 (михеенко, 11,13,15) | Диаметр; протяженность, | мм.; м.п | D159 (L=133,0) D108 (L=133,0) | D159 (L=133,0) D108 (L=133,0) | 2022 | 2025 | 22845.7 | 20048.4627 | 0 | 0 | 2062.58 | 0 | 19577.3835 | 1205.7365 | 0 | 0 | 0 | -5.0022e-12 | 0 | 0 | 0 | 0 | 0 | 0 | 0 | 0 | 0 | 0 | 0 | 0 | 0 | 0 | 0 | 0 | 0 | 0 | 0
3.1.6 | Реконструкция тепловых сетей котельной (г.о. Сергиев-Посад, г.Хотьково, Художественный проезд, д.2д, стр.7; котельная №6) | Повышение надежности и качества поставки тепла потребителям. Снижение неэффективных расходов. | котельная ТК1,2 ТК2 Тк4-15 | Диаметр; протяженность, | мм.; м.п | 2D=325 (L= 137,00) 2D=273 (L= 644,00) | 2D=325 (L= 137,00) 2D=273 (L= 644,00) | 2022 | 2026 | 91987.6516 | 77414.6371 | 0 | 0 | 7964.41 | 0 | 0 | 79148.6179 | 4874.6237 | 0 | 0 | 1.819e-12 | 0 | 0 | 0 | 0 | 0 | 0 | 0 | 0 | 0 | 0 | 0 | 0 | 0 | 0 | 0 | 0 | 0 | 0 | 0
|  | Повышение надежности и качества поставки тепла потребителям. Снижение неэффективных расходов. | котельная ТК1,2 ТК2 Тк4-15 | Диаметр; протяженность, | мм.; м.п | D159 (L=133,0) D108 (L=133,0) D159 (L=644,0) D108 (L=644,0) | D159 (L=133,0) D108 (L=133,0) D159 (L=644,0) D108 (L=644,0) | 2022 | 2026 | 63697.9973 | 53606.7546 | 0 | 0 | 5515.03 | 0 | 0 | 54807.4718 | 3375.4955 | 0 | 0 | -1.3642e-12 | 0 | 0 | 0 | 0 | 0 | 0 | 0 | 0 | 0 | 0 | 0 | 0 | 0 | 0 | 0 | 0 | 0 | 0 | 0
3.1.2 | Реконструкция тепловых сетей котельной (г.о. Сергиев-Посад д. Шабурново, д.48а) | Повышение надежности и качества поставки тепла потребителям. Снижение неэффективных расходов. | т/сети от котельной д. Шабурново | Диаметр; протяженность, | мм.; м.п | 2D=273 (L= 96,00) 2D=273 (L= 96,00) | 2D=273 (L= 96,00) 2D=273 (L= 96,00) | 2022 | 2024 | 17327.3241 | 15205.763 | 0 | 0 | 1564.36 | 14848.4729 | 914.4912 | 0 | 0 | 0 | 0 | -1.0232e-12 | 0 | 0 | 0 | 0 | 0 | 0 | 0 | 0 | 0 | 0 | 0 | 0 | 0 | 0 | 0 | 0 | 0 | 0 | 0
|  | Повышение надежности и качества поставки тепла потребителям. Снижение неэффективных расходов. | сети ГВС от котельной д. Шабурново | Диаметр; протяженность, | мм.; м.п | 2D=273 (L=96) | 2D=273 (L=96) | 2022 | 2024 | 17327.321 | 15205.76 | 0 | 0 | 1564.36 | 14848.4699 | 914.4911 | 0 | 0 | 0 | 0 | -1.1369e-12 | 0 | 0 | 0 | 0 | 0 | 0 | 0 | 0 | 0 | 0 | 0 | 0 | 0 | 0 | 0 | 0 | 0 | 0 | 0
3.1.8 | Реконструкция тепловых сетей котельной (г.о. Сергиев-Посад, д.Богородское) | Повышение надежности и качества поставки тепла потребителям. Снижение неэффективных расходов. | ТК1 УЗ 1-1 УЗ 1-1 ТК 43 ТК 43 ТК 59 ТК59 ТК5 ТК5 ТК6 ТК6 ТК7 ТК7 УЗ- 42 ТК49 ТК47 ТК47 ТК46 ТК23 ТК24 ТК24 ТК 40 ТК40 УЗ 24-6 ТК 24 УЗ 24 УЗ 24 УЗ 24-1 У24-1 УЗ 24-2 УЗ 24-2 УЗ 25 ТК 38 ТК 26 ТК 26 ТК 27 ТК 27 ТК 28 ТК 28 ТК 29 ТК 29 ТК 30 ТК 37 ТК 33 ТК 33 УЗ 27 УЗ 27 ТК 36 УЗ 54 УЗ 33 УЗ 33 УЗ 33-2 ТК 49 ТК 50 ТК 50 ТК 32 | Диаметр; протяженность, | мм.; м.п | 2D=325 (L= 29,00) 2D=325 (L= 130,00) 2D=325 (L= 81,00) 2D=325 (L= 308,00) 2D=325 (L= 57,00) 2D=325 (L= 33,00) 2D=325 (L= 29,00) 2D=325 (L= 28,00) 2D=325 (L= 148,00) 2D=325 (L= 66,00) 2D=529 (L= 50,00) 2D=529 (L= 192,00) 2D=325 (L= 39,00) 2D=325 (L= 48,00) 2D=325 (L= 54,00) 2D=325 (L= 133,00) 2D=325 (L= 42,00) 2D=325 (L= 25,00) 2D=325 (L= 24,000 2D=325 (L= 109,00) 2D=325 (L= 67,00) 2D=325 (L= 120,00) 2D=325 (L= 18,000 2D=325 (L= 285,00) 2D=273 (L= 186,000 2D=273 (L= 102,00) 2D=325 (L= 101,00) 2D=325 (L= 34,00) | 2D=325 (L= 29,00) 2D=325 (L= 130,00) 2D=325 (L= 81,00) 2D=325 (L= 308,00) 2D=325 (L= 57,00) 2D=325 (L= 33,00) 2D=325 (L= 29,00) 2D=325 (L= 28,00) 2D=325 (L= 148,00) 2D=325 (L= 66,00) 2D=529 (L= 50,00) 2D=529 (L= 192,00) 2D=325 (L= 39,00) 2D=325 (L= 48,00) 2D=325 (L= 54,00) 2D=325 (L= 133,00) 2D=325 (L= 42,00) 2D=325 (L= 25,00) 2D=325 (L= 24,000 2D=325 (L= 109,00) 2D=325 (L= 67,00) 2D=325 (L= 120,00) 2D=325 (L= 18,000 2D=325 (L= 285,00) 2D=273 (L= 186,000 2D=273 (L= 102,00) 2D=325 (L= 101,00) 2D=325 (L= 34,00) | 2022 | 2027 | 453407.0823 | 373537.6808 | 0 | 0 | 38429.55 | 0 | 0 | 202184.6868 | 188166.5485 | 24626.297 | 0 | -2.5466e-11 | 0 | 0 | 0 | 0 | 0 | 0 | 0 | 0 | 0 | 0 | 0 | 0 | 0 | 0 | 0 | 0 | 0 | 0 | 0
3.1.9 | Реконструкция тепловых сетей котельной (г.о. Сергиев-Посад, г.Краснозаводск, проезд 21,стр.2) | Повышение надежности и качества поставки тепла потребителям. Снижение неэффективных расходов. | Театральная16 к51-50 лет октября к21-трудовые резервы11 к78-трудовые резервы8 к78-трудовые резервы8 к67-трудовые резервы6 к67-трудовые резервы6 у17-50 лет октября 3 | Диаметр; протяженность, | мм.; м.п | 2D=426 (L= 138,00) 2D=325 (L= 164,00) 2D=325 (L= 252,00) 2D=325 (L= 406,00) | 2D=426 (L= 138,00) 2D=325 (L= 164,00) 2D=325 (L= 252,00) 2D=325 (L= 406,00) | 2022 | 2027 | 142315.2097 | 117245.8379 | 0 | 0 | 12062.25 | 0 | 0 | 63461.6378 | 59061.6309 | 7729.6909 | 0 | 0 | 0 | 0 | 0 | 0 | 0 | 0 | 0 | 0 | 0 | 0 | 0 | 0 | 0 | 0 | 0 | 0 | 0 | 0 | 0
3.1.10 | Реконструкция тепловых сетей котельной Реммаш | Повышение надежности и качества поставки тепла потребителям. Снижение неэффективных расходов. | Котельная-Уз 1 Уз 1-Уз 2-Уз 3 Уз 3-Уз 3А Уз 3А-Уз 4 Уз 4-ТК 1 ТК 1-ТК 2 ТК 2-Уз 29 Уз 29-Уз 29а Уз 29а -Уз 40 ТК 40-ТК 45 ТК 45-Уз 43 ТК 43-ТК 45А ТК 45А -ТК 46 ТК 46-Уз 46 | Диаметр; протяженность, | мм.; м.п | 2D=377 (L= 40) 2D=377 (L= 456) 2D=377 (L= 154) 2D=325 (L= 172) 2D=325 (L= 235) 2D=325 (L= 55) 2D=325 (L= 81) 2D=325 (L= 42) 2D=325 (L= 72) 2D=273 (L= 110) 2D=273 (L= 45) 2D=273 (L= 45) 2D=273 (L= 35) 2D=273 (L= 52) | 2D=377 (L= 40) 2D=377 (L= 456) 2D=377 (L= 154) 2D=325 (L= 172) 2D=325 (L= 235) 2D=325 (L= 55) 2D=325 (L= 81) 2D=325 (L= 42) 2D=325 (L= 72) 2D=273 (L= 110) 2D=273 (L= 45) 2D=273 (L= 45) 2D=273 (L= 35) 2D=273 (L= 52) | 2022 | 2026 | 413593.8224 | 348070.7722 | 0 | 0 | 35809.521 | 0 | 0 | 355867.0761 | 21917.2252 | 0 | 0 | -1.4552e-11 | 0 | 0 | 0 | 0 | 0 | 0 | 0 | 0 | 0 | 0 | 0 | 0 | 0 | 0 | 0 | 0 | 0 | 0 | 0
3.1.3 | Реконструкция тепловых сетей г.о.Сергиев-Посад, д. Абрамово, в/г № 383 | Повышение надежности и качества поставки тепла потребителям. Снижение неэффективных расходов. | ТК9 до ТК12 ТК1 до ТК5 ТК1 до зд. 21 ТК10 до ТК30 | Диаметр; протяженность, | мм.; м.п | 2D273 (L=70) D273 (L=69) D273 (L=48) D273 (L=23) | 2D273 (L=70) D273 (L=69) D273 (L=48) D273 (L=23) | 2022 | 2024 | 38629.8912 | 33900.0262 | 0 | 0 | 3487.63 | 33103.4765 | 2038.7847 | 0 | 0 | 0 | 0 | 0 | 0 | 0 | 0 | 0 | 0 | 0 | 0 | 0 | 0 | 0 | 0 | 0 | 0 | 0 | 0 | 0 | 0 | 0 | 0
3.1.4 | Реконструкция тепловых сетей котельной г.о. Сергиев-Посад, сельское поселение Шеметовское, д. Кузьмино | Повышение надежности и качества поставки тепла потребителям. Снижение неэффективных расходов. | т/сети от котельной д. Кузьмино | Диаметр; протяженность, | мм.; м.п | 2D=273 (L=198) 2D=273 (L=198) | 2D= 273(L=198) 2D=273 (L=198) | 2022 | 2024 | 71475.247 | 62723.7726 | 0 | 0 | 6453.02 | 61249.9506 | 3772.2764 | 0 | 0 | 0 | 0 | 0 | 0 | 0 | 0 | 0 | 0 | 0 | 0 | 0 | 0 | 0 | 0 | 0 | 0 | 0 | 0 | 0 | 0 | 0 | 0
3.3.6. | Модернизация тепловых сетей * | Повышение надежности и качества поставки тепла потребителям. Снижение неэффективных расходов. | [5 empty] | 2022 | 2043 | 9428272.8274 | 5234247 |  |  | 25997.61 | 272195.099 | 284987.8905 | 298382.3213 | 312406.2905 | 327089.3861 | 342462.5872 | 358558.3288 | 375410.5703 | 393054.8671 | 411528.4459 | 430870.2828 | 451121.1861 | 472323.8819 | 494523.1043 | 517765.6902 | 542100.6776 | 567579.4095 | 594255.6417 | 622185.6569 | 651428.3828 | 682045.5168
3.2. Реконструкция или модернизация существующих объектов системы централизованного теплоснабжения, за исключением тепловых сетей
3.2.1 | Реконструкция котельной №6 (г.о. Сергиев-Посад, г. Хотьково, Художественный проезд, д2д, стр. 7) | Повышение надежности и качества поставки тепла потребителям. Снижение неэффективных расходов. | Реконструкция котельной с увеличением установленной мощности. Переключение на котельную абонентов от котельных №4 и № 21 (г.о. Сергиев-Посад, г. Хотьково, Художественный проезд, д.2, стр. 7) | Мощность | Гкал/ч | 24.3 | 24.9576 | 2022 | 2026 | 341268.4847 | 287203.4834 | 0 | 0 | 29547.49 | 0 | 0 | 293636.4442 | 18084.5504 | 0 | 0 | 3.638e-12 | 0 | 0 | 0 | 0 | 0 | 0 | 0 | 0 | 0 | 0 | 0 | 0 | 0 | 0 | 0 | 0 | 0 | 0 | 0
3.2.2 | Реконструкция котельной №5 (г.о. Сергиев-Посад, г. Хотьково, Кооперативная) | Повышение надежности и качества поставки тепла потребителям. Снижение неэффективных расходов. | Реконструкция котельной со снижением установленной мощности. Автоматизация и диспетчеризация (г.о. Сергиев-Посад, г. Хотьково, Кооперативная) | Мощность | Гкал/ч | 4.5 | 1.2507 | 2022 | 2025 | 51747.8012 | 45411.7691 | 0 | 0 | 4671.96 | 0 | 44344.7277 | 2731.1135 | 0 | 0 | 0 | 4.5475e-13 | 0 | 0 | 0 | 0 | 0 | 0 | 0 | 0 | 0 | 0 | 0 | 0 | 0 | 0 | 0 | 0 | 0 | 0 | 0
3.2.3 | Реконструкция котельной №14 (г.о. Сергиев-Посад, г. Хотьково, пос. СЕВЕР, д. 14) | Повышение надежности и качества поставки тепла потребителям. Снижение неэффективных расходов. | Реконструкция котельной со снижением установленной мощности. Автоматизация и диспетчеризация (г.о. Сергиев-Посад, г. Хотьково, пос. СЕВЕР, д. 14) | Мощность | Гкал/ч | 3.44 | 1.7497 | 2022 | 2025 | 36357.8518 | 31906.1727 | 0 | 0 | 3282.507 | 0 | 31156.4726 | 1918.8722 | 0 | 0 | 0 | 3.638e-12 | 0 | 0 | 0 | 0 | 0 | 0 | 0 | 0 | 0 | 0 | 0 | 0 | 0 | 0 | 0 | 0 | 0 | 0 | 0
3.2.4 | Реконструкция котельной №2 (г.о. Сергиев-Посад, г. Хотьково, ул. Ломоносова, 7а) | Повышение надежности и качества поставки тепла потребителям. Снижение неэффективных расходов. | Замена основного и вспомогательного оборудования со снижением мощности с автоматизацией диспетчеризацией и подключением абонентов от котельной №1 (Калинина, 15) (г.о. Сергиев-Посад, г. Хотьково, ул. Ломоносова, 7а) | Мощность | Гкал/ч | 24.306 | 17.5277 | 2022 | 2025 | 168764.5749 | 148100.9336 | 0 | 0 | 15236.62 | 0 | 144621.0026 | 8906.9523 | 0 | 0 | 0 | -1.4552e-11 | 0 | 0 | 0 | 0 | 0 | 0 | 0 | 0 | 0 | 0 | 0 | 0 | 0 | 0 | 0 | 0 | 0 | 0 | 0
3.2.5 | Реконструкция котельной №7 (г.о. Сергиев-Посад, г. Хотьково, д. Жучки, д. 44а) | Повышение надежности и качества поставки тепла потребителям. Снижение неэффективных расходов. | Замена основного и вспомогательного оборудования в существующем здании котельной со снижением мощности (г.о. Сергиев-Посад, г. Хотьково, д. Жучки, д. 44а) | Мощность | Гкал/ч | 15.695 | 4.7525 | 2022 | 2026 | 64680.937 | 54433.9497 | 0 | 0 | 5600.16 | 0 | 0 | 55653.1949 | 3427.5821 | 0 | 0 | 5.9117e-12 | 0 | 0 | 0 | 0 | 0 | 0 | 0 | 0 | 0 | 0 | 0 | 0 | 0 | 0 | 0 | 0 | 0 | 0 | 0
3.2.6 | Реконструкция котельной №12 (г.о. Сергиев-Посад, г. Хотьково, Ткацкий переулок, д. 13) | Повышение надежности и качества поставки тепла потребителям. Снижение неэффективных расходов. | Реконструкция котельной с установкой дополнительного котла мощностью 2 Гкал/ч. (г.о. Сергиев-Посад, г. Хотьково, Ткацкий переулок, д. 13) | Мощность | Гкал/ч | 4.1968 | 6.1968 | 2022 | 2027 | 44269.5265 | 36471.2832 | 0 | 0 | 3752.16 | 0 | 0 | 19740.8062 | 18372.1103 | 2404.4499 | 0 | -9.0949e-13 | 0 | 0 | 0 | 0 | 0 | 0 | 0 | 0 | 0 | 0 | 0 | 0 | 0 | 0 | 0 | 0 | 0 | 0 | 0
3.2.7 | Реконструкция котельной №9 (г.о. Сергиев-Посад, пос. ОРГРЭС) | Повышение надежности и качества поставки тепла потребителям. Снижение неэффективных расходов. | Замена основного и вспомогательного оборудования в существующем здании котельной с автоматизацией и диспетчеризацией (г.о. Сергиев-Посад, пос. ОРГРЭС) | Мощность | Гкал/ч | 2.709 | 1.3987 | 2022 | 2027 | 39772.3249 | 32766.2805 | 0 | 0 | 3370.99 | 0 | 0 | 17735.3999 | 16505.7455 | 2160.1894 | 0 | 1.819e-12 | 0 | 0 | 0 | 0 | 0 | 0 | 0 | 0 | 0 | 0 | 0 | 0 | 0 | 0 | 0 | 0 | 0 | 0 | 0
3.2.8 | Реконструкция котельной №19 (г.о. Сергиев-Посад, Хотьково, ст. Желтиково) | Повышение надежности и качества поставки тепла потребителям. Снижение неэффективных расходов. | Замена существующего оборудования на аналогичное с учетом замены использования угля на пеллеты (г.о. Сергиев-Посад, Хотьково, ст. Желтиково, Хотьково, ст. Желтиково) | Мощность | Гкал/ч | 0.50009 | 0.1573 | 2022 | 2024 | 8551.0986 | 7504.0979 | 0 | 0 | 772.02 | 7327.774 | 451.3047 | 0 | 0 | 0 | 0 | -7.9581e-13 | 0 | 0 | 0 | 0 | 0 | 0 | 0 | 0 | 0 | 0 | 0 | 0 | 0 | 0 | 0 | 0 | 0 | 0 | 0
3.2.9 | Реконструкция котельной Здравница (г.о. Сергиев-Посад,Лозовское с.п., пос. Здравница) | Повышение надежности и качества поставки тепла потребителям. Снижение неэффективных расходов. | Реконструкция котельной с замена основного и вспомогательного оборудования. (г.о. Сергиев-Посад,Лозовское с.п., пос. Здравница) | Мощность | Гкал/ч | 2.0635 | 2.0635 | 2022 | 2026 | 19138.2568 | 16106.31 | 0 | 0 | 1657.01 | 0 | 0 | 16467.0691 | 1014.1777 | 0 | 0 | 3.4106e-13 | 0 | 0 | 0 | 0 | 0 | 0 | 0 | 0 | 0 | 0 | 0 | 0 | 0 | 0 | 0 | 0 | 0 | 0 | 0
3.2.10 | Реконструкция котельной Лесхоз (г.о. Сергиев-Посад, Наугольновский р-н, пос. Лесхоз) | Повышение надежности и качества поставки тепла потребителям. Снижение неэффективных расходов. | Замена основного и вспомогательного оборудования в существующем здании котельной со снижением установленной мощности. (г.о. Сергиев-Посад, Наугольновский р-н, пос. Лесхоз) | Мощность | Гкал/ч | 7.4432 | 3.5 | 2022 | 2026 | 51556.047 | 43388.352 | 0 | 0 | 4463.79 | 0 | 0 | 44360.1911 | 2732.0659 | 0 | 0 | -1.3642e-12 | 0 | 0 | 0 | 0 | 0 | 0 | 0 | 0 | 0 | 0 | 0 | 0 | 0 | 0 | 0 | 0 | 0 | 0 | 0
3.2.11 | Реконструкция котельной ПМК ( г.о. Сергиев-Посад, Ярославское ш, 4а) | Повышение надежности и качества поставки тепла потребителям. Снижение неэффективных расходов. | Замена основного и вспомогательного оборудования в существующем здании котельной. ( г.о. Сергиев-Посад, Ярославское ш, 4а) | Мощность | Гкал/ч | 7.4432 | 5.664 | 2022 | 2026 | 70291.4813 | 59155.6497 | 0 | 0 | 6085.93 | 0 | 0 | 60480.6545 | 3724.8968 | 0 | 0 | 6.8212e-12 | 0 | 0 | 0 | 0 | 0 | 0 | 0 | 0 | 0 | 0 | 0 | 0 | 0 | 0 | 0 | 0 | 0 | 0 | 0
3.2.12 | Реконструкция котельной, рабочий поселок (г.о. Сергиев-Посад, Бероунская, 7) | Повышение надежности и качества поставки тепла потребителям. Снижение неэффективных расходов. | Реконструкция котельной, рабочий поселок (г.о. Сергиев-Посад, Бероунская, 7) | Мощность | Гкал/ч | 76.282 | 68 | 2022 | 2027 | 416183.4931 | 342871.17 | 0 | 0 | 35274.58 | 0 | 0 | 185585.8289 | 172718.5447 | 22604.5395 | 0 | 2.1828e-11 | 0 | 0 | 0 | 0 | 0 | 0 | 0 | 0 | 0 | 0 | 0 | 0 | 0 | 0 | 0 | 0 | 0 | 0 | 0
3.2.13 | Реконструкция котельной Клементьевская (г.о. Сергиев-Посад, ул. Школьная, 2б) | Повышение надежности и качества поставки тепла потребителям. Снижение неэффективных расходов. | Реконструкция котельной с увеличением установленной мощности и переключением нагрузок котельной "Квартал В". (г.о. Сергиев-Посад, ул. Школьная, 2б) | Мощность | Гкал/ч | 45.1581 | 46.428 | 2022 | 2027 | 561831.8616 | 462863.0174 | 0 | 0 | 47619.34 | 0 | 0 | 250533.7989 | 233163.4555 | 30515.2672 | 0 | 1.0186e-10 | 0 | 0 | 0 | 0 | 0 | 0 | 0 | 0 | 0 | 0 | 0 | 0 | 0 | 0 | 0 | 0 | 0 | 0 | 0
3.2.14 | Реконструкция котельной Мишутино (г.о. Сергиев-Посад, с. Мишутино, д. 2а) | Повышение надежности и качества поставки тепла потребителям. Снижение неэффективных расходов. | Замена основного и вспомогательного оборудования в существующем здании котельной (г.о. Сергиев-Посад, с. Мишутино, д. 2а) | Мощность | Гкал/ч | 2.6005 | 2.6005 | 2022 | 2026 | 46838.2106 | 39417.9356 | 0 | 0 | 4055.31 | 0 | 0 | 40300.8428 | 2482.0578 | 0 | 0 | 1.819e-12 | 0 | 0 | 0 | 0 | 0 | 0 | 0 | 0 | 0 | 0 | 0 | 0 | 0 | 0 | 0 | 0 | 0 | 0 | 0
3.2.15 | Реконструкция котельной (г.о. Сергиев-Посад, д. Бубяково) | Повышение надежности и качества поставки тепла потребителям. Снижение неэффективных расходов. | Реконструкция котельной (г.о. Сергиев-Посад, д. Бубяково) | Мощность | Гкал/ч | 0.0516 | 0.0516 | 2022 | 2026 | 2925 | 2461.6113 | 0 | 0 | 253.25 | 0 | 0 | 2516.748 | 155.0021 | 0 | 0 | -5.6843e-14 | 0 | 0 | 0 | 0 | 0 | 0 | 0 | 0 | 0 | 0 | 0 | 0 | 0 | 0 | 0 | 0 | 0 | 0 | 0
3.2.16 | Реконструкция котельной Школа-интернат (г.о. Сергиев-Посад, Пограничная, 20) | Повышение надежности и качества поставки тепла потребителям. Снижение неэффективных расходов. | Реконструкция котельной (г.о. Сергиев-Посад, Пограничная, 20) | Мощность | Гкал/ч | 5.16 | 5.16 | 2022 | 2026 | 70226.6696 | 59101.1044 | 0 | 0 | 6080.32 | 0 | 0 | 60424.8874 | 3721.4622 | 0 | 0 | -4.0927e-12 | 0 | 0 | 0 | 0 | 0 | 0 | 0 | 0 | 0 | 0 | 0 | 0 | 0 | 0 | 0 | 0 | 0 | 0 | 0
3.2.17 | Реконструкция котельной Семенково (г.о. Сергиев-Посад, д.Семенково) | Повышение надежности и качества поставки тепла потребителям. Снижение неэффективных расходов. | Реконструкция котельной с автоматизацией и диспетчеризацией (г.о. Сергиев-Посад, д.Семенково) | Мощность | Гкал/ч | 1.4003 | 2.556 | 2022 | 2026 | 60930.6988 | 51277.8373 | 0 | 0 | 5275.46 | 0 | 0 | 52426.3899 | 3228.8488 | 0 | 0 | -3.1832e-12 | 0 | 0 | 0 | 0 | 0 | 0 | 0 | 0 | 0 | 0 | 0 | 0 | 0 | 0 | 0 | 0 | 0 | 0 | 0
3.2.18 | Реконструкция котельной, (г.о. Сергиев-Посад, п. Богородское д.42) | Повышение надежности и качества поставки тепла потребителям. Снижение неэффективных расходов. | Реконструкция котельной (г.о. Сергиев-Посад, п. Богородское д.42) | Мощность | Гкал/ч | 90.0162 | 95 | 2022 | 2027 | 114919.9936 | 94676.4 | 0 | 0 | 9740.3 | 0 | 0 | 51245.4814 | 47692.4614 | 6241.7509 | 0 | -1.3642e-11 | 0 | 0 | 0 | 0 | 0 | 0 | 0 | 0 | 0 | 0 | 0 | 0 | 0 | 0 | 0 | 0 | 0 | 0 | 0
3.2.19 | Реконструкция котельной Лоза, (г.о. Сергиев-Посад, Лозовское с.п., пос. Лоза, д. 9к, кор.1) | Повышение надежности и качества поставки тепла потребителям. Снижение неэффективных расходов. | Реконструкция котельной со снижением установленной мощности (г.о. Сергиев-Посад, Лозовское с.п., пос. Лоза, д. 9к, кор.1) | Мощность | Гкал/ч | 15.1 | 9.9 | 2022 | 2026 | 158507.5578 | 138085.8244 | 0 | 0 | 14206.26 | 0 | 0 | 74741.6943 | 69559.6035 | 0 | 0 | 0 | 0 | 0 | 0 | 0 | 0 | 0 | 0 | 0 | 0 | 0 | 0 | 0 | 0 | 0 | 0 | 0 | 0 | 0 | 0
3.2.20 | Реконструкция котельной Заречный, (г.о. Сергиев-Посад, Воздвиженское с.о., пос. Заречный, д. 16) | Повышение надежности и качества поставки тепла потребителям. Снижение неэффективных расходов. | Реконструкция котельной с газификацией, предусматривается снижением установленной мощности. Автоматизация и диспетчеризация. (г.о. Сергиев-Посад, Воздвиженское с.о., пос. Заречный, д. 16 | Мощность | Гкал/ч | 13 | 7.2 | 2022 | 2026 | 123912.2291 | 104281.6002 | 0 | 0 | 10728.49 | 0 | 0 | 106617.3639 | 6566.3753 | 0 | 0 | 0 | 0 | 0 | 0 | 0 | 0 | 0 | 0 | 0 | 0 | 0 | 0 | 0 | 0 | 0 | 0 | 0 | 0 | 0 | 0
3.3.1. | Модернизация котельной Башенка (г.о. Сергиев-Посад,с.п. Шеметовское, н. п. Каменки) | Повышение надежности и качества поставки тепла потребителям. Снижение неэффективных расходов. | Автомотизация и диспетчерезация котельной. (г.о. Сергиев-Посад,с.п. Шеметовское, н. п. Каменки) | Мощность | Гкал/ч | 1.4 | 1.4 | 2022 | 2024 | 6067.2777 | 5324.4 | 0 | 0 | 547.77 | 5199.2925 | 320.2152 | 0 | 0 | 0 | 0 | 0 | 0 | 0 | 0 | 0 | 0 | 0 | 0 | 0 | 0 | 0 | 0 | 0 | 0 | 0 | 0 | 0 | 0 | 0 | 0
3.3.2. | Модернизация котельной (г.о. Сергиев-Посад,с.п. Шеметовское, д. Кузьмино) | Повышение надежности и качества поставки тепла потребителям. Снижение неэффективных расходов. | Автомотизация и диспетчерезация котельной. (г.о. Сергиев-Посад,с.п. Шеметовское, д. Кузьмино) | Мощность | Гкал/ч | 3.1 | 3.1 | 2022 | 2024 | 6404.347 | 5620.2 | 0 | 0 | 578.2 | 5488.142 | 338.005 | 0 | 0 | 0 | 0 | 0 | 0 | 0 | 0 | 0 | 0 | 0 | 0 | 0 | 0 | 0 | 0 | 0 | 0 | 0 | 0 | 0 | 0 | 0 | 0
3.3.3. | Модернизация котельной (г.о. Сергиев-Посад,с.п. Шеметовское, с. Константиново) | Повышение надежности и качества поставки тепла потребителям. Снижение неэффективных расходов. | Автомотизация и диспетчерезация котельной. (г.о. Сергиев-Посад,с.п. Шеметовское, с. Константиново) | Мощность | Гкал/ч | 1.4 | 1.4 | 2022 | 2024 | 6067.2777 | 5324.4 | 0 | 0 | 547.77 | 5199.2925 | 320.2152 | 0 | 0 | 0 | 0 | 0 | 0 | 0 | 0 | 0 | 0 | 0 | 0 | 0 | 0 | 0 | 0 | 0 | 0 | 0 | 0 | 0 | 0 | 0 | 0
3.3.4. | Модернизация котельной Мостовик (г.о. Сергиев-Посад, с.п. Васильевское, пос. Мостовик, Лесной переулок, д. 26 ) | Повышение надежности и качества поставки тепла потребителям. Снижение неэффективных расходов. | Автомотизация и диспетчерезация котельной. (г.о. Сергиев-Посад, с.п. Васильевское, пос. Мостовик, Лесной переулок, д. 26 ) | Мощность | Гкал/ч | 6.5 | 6.5 | 2022 | 2024 | 7667.7858 | 6728.94 | 0 | 0 | 692.27 | 6570.8299 | 404.6858 | 0 | 0 | 0 | 0 | -1.3074e-12 | 0 | 0 | 0 | 0 | 0 | 0 | 0 | 0 | 0 | 0 | 0 | 0 | 0 | 0 | 0 | 0 | 0 | 0 | 0
3.3.5* | Модернизация источников тепловой энергии / Создания системы учета | Повышение надежности и качества поставки тепла потребителям. Снижение неэффективных расходов. | [5 empty] | 2022 | 2045 | 179859.296 | 179859.3 |  | 0 | 11700 | 2600 | 0 |  |  |  |  | 0 | 0 | 9790.2 | 10462.38 | 11186.16 | 12155.232 | 12617.88 | 12742.524 | 12894.84 | 12020.16 | 8510.16 | 7387.2 | 6042.96 | 17222.4 | 13525.2 | 0 | 19002
Всего по группе 3. | [9 empty] | 14893991.2137 | 9833378.061 | 0 | 0 | 492352.0589 | 428630.7998 | 558757.2447 | 3178943.779 | 1677898.1454 | 484635.6598 | 342462.5872 | 358558.3288 | 375410.5703 | 402845.0671 | 421990.8259 | 442056.4428 | 463276.4181 | 484941.7619 | 507265.6283 | 530660.5302 | 554120.8376 | 576089.5695 | 601642.8417 | 628228.6169 | 668650.7828 | 695570.7168 | 0 | 19002 | 0 | 0 | 0 | 0
Группа 4. Мероприятия, направленные на снижение негативного воздействия на окружающую среду, достижение плановых значений показателей надежности и энергетической эффективности объектов теплоснабжения, повышение эффективности работы систем централизованного теплоснабжения
4.1.1.
Всего по группе 4.
Группа 5. Вывод из эксплуатации, консервация и демонтаж объектов системы централизованного теплоснабжения
5.1. Вывод из эксплуатации, консервация и демонтаж тепловых сетей
5.1.1
5.1.2
5.2. Вывод из эксплуатации, консервация и демонтаж иных объектов системы централизованного теплоснабжения, за исключением тепловых сетей
5.2.1. | Вывод из эксплуатации действующей котельной №11 | Строительство БМК взамен действующей котельной | г.о. Сергиев-Посад, г. Хотьково, ул. Загорская, д. 1а |  |  | 7.697 | 0 | 2024 | 2024 | 0 | 0 | 12: 0; 16: 0; 21: 0
5.2.2. | Вывод из эксплуатации действующей котельной №3 | Строительство БМК взамен действующей котельной | г.о. Сергиев-Посад, г. Хотьково, д. Жучки, 8/8б |  |  | 3.612 | 0 | 2025 | 2025 | 0 | 0 | 12: 0; 17: 0; 21: 0
5.2.3. | Вывод из эксплуатации действующей котельной №18 (г. Хотьково, дер. Морозово) | Установка ТГУ взамен действующей котельной | г.о. Сергиев-Посад, г. Хотьково, дер. Морозово |  |  | 0.10002 | 0 | 2024 | 2024 | 0 | 0 | 12: 0; 16: 0; 21: 0
5.2.4. | Вывод из эксплуатации действующей котельной №8 (д. Короськово, д. 34) | Строительство БМК взамен действующей котельной | г.о. Сергиев-Посад, д. Короськово, д. 34 |  |  | 3.7207 | 0 | 2024 | 2024 | 0 | 0 | 12: 0; 16: 0; 21: 0
5.2.5. | Вывод из эксплуатации действующей котельной № 15 (г. Хотьково, дер. Репихово) | Строительство БМК взамен действующей котельной | г.о. Сергиев-Посад, г. Хотьково, дер. Репихово |  |  | 0.10002 | 0 |  |  | 0 | 0 | 12: 0; 21: 0
5.2.6. | Вывод из эксплуатации действующей котельной № 16 (дер. Репихово, д. 26а) | Установка ТГУ взамен действующей котельной | г.о. Сергиев-Посад, дер. Репихово, д. 26а |  |  | 0.10002 | 0 |  |  | 0 | 0 | 12: 0; 21: 0
5.2.7. | Вывод из эксплуатации действующей котельной № 17 (г. Хотьково, дер. Репихово) | Установка ТГУ взамен действующей котельной | г.о. Сергиев-Посад, г. Хотьково, дер. Репихово |  |  | 0.10002 | 0 |  |  | 0 | 0 | 12: 0; 21: 0
5.2.8. | Вывод из эксплуатации действующей котельной (с. Васильевское, д. 26/1) | Строительство БМК взамен действующей котельной | г.о. Сергиев-Посад, с. Васильевское, д. 26/1 |  |  | 7.5013 | 0 | 2024 | 2024 | 0 | 0 | 12: 0; 16: 0; 21: 0
5.2.9. | Вывод из эксплуатации действующей котельной (с.п. Шеметовкое, д. Сырнево) | Строительство БМК взамен действующей котельной | г.о. Сергиев-Посад, с.п. Шеметовкое, д. Сырнево |  |  | 0.13002 | 0 | 2024 | 2024 | 0 | 0 | 12: 0; 16: 0; 21: 0
5.2.10. | Вывод из эксплуатации действующей котельной (с.п. Шеметовское, д. Марьино, д. 18) | Строительство БМК взамен действующей котельной | г.о. Сергиев-Посад, с.п. Шеметовское, д. Марьино, д. 18 |  |  | 4.515 | 0 | 2024 | 2024 | 0 | 0 | 12: 0; 16: 0; 21: 0
5.2.11. | Вывод из эксплуатации действующей котельной № 15 (с.п. Шеметовское, с. Закубежье, д. 34) | Строительство БМК взамен действующей котельной | г.о. Сергиев-Посад, с.п. Шеметовское, с. Закубежье, д. 34 |  |  | 2.709 | 0 | 2024 | 2024 | 0 | 0 | 12: 0; 16: 0; 21: 0
5.2.12. | Вывод из эксплуатации котельной (Воздвиженское с.о., пос. Заречный, д. 16) | Строительство БМК взамен действующей котельной | г.о. Сергиев-Посад, Воздвиженское с.о., пос. Заречный, д. 16 |  |  | 12.9744 | 0 | 2024 | 2024 | 0 | 0 | 12: 0; 16: 0; 21: 0
5.2.13. | Вывод из эксплуатации действующей котельной (Лозовское с.п., пос. Ситники, стр. 25/7) | Строительство БМК взамен действующей котельной | г.о. Сергиев-Посад, Лозовское с.п., пос. Ситники, стр. 25/7 |  |  | 12.9744 | 0 | 2025 | 2025 | 0 | 0 | 12: 0; 17: 0; 21: 0
5.2.14. | Вывод из эксплуатации действующей котельной (Березняковское с.п., д. Путятино, д. 136) | Строительство БМК взамен действующей котельной | г.о. Сергиев-Посад, Березняковское с.п., д. Путятино, д. 136 |  |  | 1.1005 | 0 | 2025 | 2025 | 0 | 0 | 12: 0; 17: 0; 21: 0
5.2.15. | Вывод из эксплуатации действующей котельной (Березняковское с.п., дер. Березняки, д. 130) | Строительство БМК взамен действующей котельной | г.о. Сергиев-Посад, Березняковское с.п., дер. Березняки, д. 130 |  |  | 1.7024 | 0 | 2025 | 2025 | 0 | 0 | 12: 0; 17: 0; 21: 0
5.2.16. | Вывод из эксплуатации действующей котельной (Березняковское с.п.с. Сватково, д. 95) | Строительство БМК взамен действующей котельной | г.о. Сергиев-Посад, Березняковское с.п., с. Сватково, д. 95 |  |  | 12.9744 | 0 | 2025 | 2025 | 0 | 0 | 12: 0; 17: 0; 21: 0
5.2.17. | Вывод из эксплуатации действующей котельной Березняковское с.п., с. Бужаниново, ул. Полевая, д.30а) | Строительство БМК взамен действующей котельной | г.о. Сергиев-Посад, Березняковское с.п., с. Бужаниново, ул. Полевая, д.30а |  |  | 10.9796 | 0 | 2025 | 2025 | 0 | 0 | 12: 0; 17: 0; 21: 0
5.2.18. | Вывод из эксплуатации действующей котельной (пос. Реммаш, ул. Институтска, д. 24) | Строительство БМК взамен действующей котельной | г.о. Сергиев-Посад, пос. Реммаш, ул. Институтска, д. 24 |  |  | 6.1046 | 0 | 2026 | 2026 | 0 | 0 | 12: 0; 18: 0; 21: 0
5.2.19. | Вывод из эксплуатации действующей котельной (пос. Семхоз, Советская, 1Б) | Строительство БМК взамен действующей котельной | г.о. Сергиев-Посад, п.Семхоз, Советская, 1Б |  |  | 43.3081 | 0 | 2024 | 2024 | 0 | 0 | 12: 0; 16: 0; 21: 0
5.2.20. | Вывод из эксплуатации действующей котельной (г. Сергиев Посад, ул. Садовая, д. 10, пом.8 ) | Строительство БМК взамен действующей котельной | г.о. Сергиев-Посад, г. Сергиев Посад, ул. Садовая, д. 10, пом.8 |  |  | 1.8936 | 0 | 2024 | 2024 | 0 | 0 | 12: 0; 16: 0; 21: 0
5.2.21. | Вывод из эксплуатации действующей котельной (д. Наугольное, 1) | Строительство БМК взамен действующей котельной | г.о. Сергиев-Посад, д. Наугольное, 1 |  |  | 9.1016 | 0 | 2024 | 2024 | 0 | 0 | 12: 0; 16: 0; 21: 0
5.2.22. | Вывод из эксплуатации действующей котельной (д.Зубцово) | Строительство БМК взамен действующей котельной | г.о. Сергиев-Посад, д. Зубцово |  |  | 0.04902 | 0 | 2024 | 2024 | 0 | 0 | 12: 0; 16: 0; 21: 0
5.2.23. | Строительство БМК в границах существующего участка (г. Сергиев Посад, ул. Кирова, 89) | Строительство БМК взамен действующей котельной | г.о. Сергиев Посад, ул. Кирова, 89 |  |  | 3.612 | 0 | 2026 | 2026 | 0 | 0 | 12: 0; 18: 0; 21: 0
5.2.24. | Строительство БМК в границах существующего участка (г. Сергиев-Посадул. Вознесенская, 55) | Строительство БМК взамен действующей котельной | г.о. Сергиев-Посад, ул. Вознесенская, 55 |  |  | 3.612 | 0 | 2026 | 2026 | 0 | 0 | 12: 0; 18: 0; 21: 0
5.2.25 . | Вывод из эксплуатации действующей котельной (Скобяной посёлок) | Строительство БМК взамен действующей котельной | г.о. г.о. Сергиев-Посад, Скобяной посёлок |  |  | 3.612 | 0 | 2026 | 2026 | 0 | 0 | 12: 0; 18: 0; 21: 0
5.2. 26. | Вывод из эксплуатации действующей котельной ( г. Сергиев-Посад, ул. Маслиева) | Строительство БМК взамен действующей котельной | г. Сергиев-Посад, ул. Маслиева) |  |  | 74 | 0 | 2027 | 2027 | 0 | 0 | 12: 0; 19: 0; 21: 0
5.2.27. | Вывод из эксплуатации действующей котельной ( г. Сергиев-Посад, ул. Весенняя) | Строительство БМК взамен действующей котельной | г. Сергиев-Посад, ул. Весенняя |  |  | 56 | 0 | 2026 | 2026 | 0 | 0 | 12: 0; 18: 0; 21: 0
5.2.28. | Вывод из эксплуатации действующей котельной (г.о. Сергиев-Посад, ул. Парковая,43) | Строительство БМК взамен действующей котельной | г. Сергиев-Посад, ул. Парковая |  |  | 14.0025 | 0 | 2026 | 2026 | 0 | 0 | 12: 0; 18: 0; 21: 0
5.2.29. | Вывод из эксплуатации действующей котельной (г. Краснозаводск, проезд 21, стр.2) | Строительство БМК взамен действующей котельной | г.о. Сергиев-Посад, ул. Парковая,43 |  |  | 74 | 0 | 2027 | 2027 | 0 | 0 | 12: 0; 19: 0; 21: 0
5.2.30. | Вывод из эксплуатации действующей котельной (г.о. Сергиево-Посад, д. Абрамово, в/г № 383) | Строительство БМК взамен действующей котельной | г.о. Сергиев-Посад, д. Абрамово, в/г № 383 |  |  | 13.6 | 0 | 2026 | 2026 | 0 | 0 | 12: 0; 18: 0; 21: 0
5.2.31. | Вывод из эксплуатации действующей котельной №4 (г.о. Сергиев-Посад, г. Хотьково, ул. 2-ая Рабочая, 48а) | Переключение нагрузок на котельную № 6 | г.о. Сергиев-Посад, г. Хотьково, ул. 2-ая Рабочая, 48а |  |  | 4 | 0 | 2026 | 2026 | 0 | 0 | 12: 0; 18: 0; 21: 0
5.2.32. | Вывод из эксплуатации действующей котельной №21 (г.о. Сергиев-Посад, Хотьково, ул. 1-ая Хотьковская, д. 4а) | Переключение нагрузок на котельную № 6. | г.о. Сергиев-Посад, Хотьково, ул. 1-ая Хотьковская, д. 4а |  |  | 0.1 | 0 | 2026 | 2026 | 0 | 0 | 12: 0; 18: 0; 21: 0
5.2.33. | Вывод из эксплуатации действующей котельной №1 (г.о. Сергиев-Посад, г. Хотьково, ул. Калинина, 15а) | Переключение нагрузок на котельную № 2 (Ломоносова, 7а) | г.о. Сергиев-Посад, г. Хотьково, ул. Калинина, 15а |  |  | 15.7 | 0 | 2025 | 2025 | 0 | 0 | 12: 0; 17: 0; 21: 0
5.2.34. | Вывод из эксплуатации действующей котельной Квартал В (г.о Сергиев-Посад, ул. Вознесенская, 84а) | Переключение котельной в режим ЦТП. Переключение тепловых нагрузок на котельную Клементьевская | г.о Сергиев-Посад, ул. Вознесенская, 84а |  |  | 4.5 | 0 | 2027 | 2027 | 0 | 0 | 12: 0; 19: 0; 21: 0
Всего по группе 5. | [9 empty] | 0 | 0 | 12: 0; 13: 0; 14: 0; 15: 0; 16: 0; 17: 0; 18: 0; 19: 0; 20: 0; 21: 0; 22: 0
Всего по группам | [9 empty] | 17501043.301 | 12037844.923 | 0 | 0 | 719147.3612 | 760157.2517 | 864337.8085 | 4484272.9741 | 2022412.182 | 577942.1974 | 342462.5872 | 358558.3288 | 375410.5703 | 402845.0671 | 421990.8259 | 442056.4428 | 463276.4181 | 484941.7619 | 507265.6283 | 530660.5302 | 554120.8376 | 576089.5695 | 601642.8417 | 628228.6169 | 668650.7828 | 695570.7168 | 0 | 19002
| И.о. генерального директора ООО "Газпром теплоэнерго МО" |  | А.В. Кутенко
М.П.

## Ф2 ИП (ТЗ-2)
Форма №2- ИП ТС (ТЗ-2)
городской округ Сергиев-Посад Московской области
Инвестиционная программа
Общество с ограниченной ответственностью "Газпром теплоэнерго Московская область"
(наименование регулируемой организации)
в сфере теплоснабжения на 2022-2045 годы
[13 empty] | 1.051 | 1.048 | 1.047 | 1.047 | 1.047 | 1.047 | 1.047 | 1.047 | 1.047 | 1.047 | 1.047 | 1.047 | 1.047 | 1.047 | 1.047 | 1.047 | 1.047 | 1.047 | 1.047 | 1.047 | 1.047 | 1.047 | 1.047 | 1.047 | 1.047
[11 empty] | 1.2 |  | 1.051 | 1.1014 | 1.1532 | 1.2074 | 1.2642 | 1.3236 | 1.3858 | 1.4509 | 1.5191 | 1.5905 | 1.6653 | 1.7435 | 1.8255 | 1.9113 | 2.0011 | 2.0952 | 2.1936 | 2.2967 | 2.4047 | 2.5177 | 2.636 | 2.7599 | 2.8896 | 3.0255 | 3.1677
№ п/п | Наименование мероприятий | Обоснование необходимости (цель реализации) | Описание и место расположения объекта | Основные технические характеристики |  |  |  | Год начала реализации мероприятия | Год окончания реализации мероприятия | Расходы на реализацию мероприятий в прогнозных ценах, тыс. руб. ( с НДС)
|  |  |  | Наименование | Ед. изм. | Значение показателя |  |  |  | Всего | Всего* | Профинансировано к 01.01.2022 | в т.ч. по годам | [25 empty] | Остаток финанси-рования | в т.ч. за счет платы за подключение
|  |  |  | показателя |  | до реализации мероприятия | после реализации мероприятия | [5 empty] | 2021 | 2022 | 2023 | 2024 | 2025 | 2026 | 2027 | 2028 | 2029 | 2030 | 2031 | 2032 | 2033 | 2034 | 2035 | 2036 | 2037 | 2038 | 2039 | 2040 | 2041 | 2042 | 2043 | 2044 | 2045 | 2028-2045
(мощность,
протяженность,
диаметр и т.п.)
1 | 2 | 3 | 4 | 5 | 6 | 7 | 8 | 9 | 10 | 11 | 11 | 12 | 13 | 13 | 14 | 15 | 16 | 17 | 18 | 19 | 20 | 21 | 22 | 23 | 24 | 25 | 26 | 27 | 28 | 29 | 30 | 31 | 32 | 33 | 34 | 35 | 36 | 38 | 39 | 40
Группа 1. Строительство, реконструкция или модернизация объектов в целях подключения потребителей:
1.1. Строительство новых тепловых сетей в целях подключения потребителей
1.2. Строительство иных объектов системы централизованного теплоснабжения, за исключением тепловых сетей, в целях подключения потребителей
1.3. Увеличение пропускной способности существующих тепловых сетей в целях подключения потребителей
1.4. Увеличение мощности и производительности существующих объектов централизованного теплоснабжения, за исключением тепловых сетей, в целях подключения потребителей
Всего по группе 1. | [10 empty] | 0 | 0 | в т.ч. по годам 2021: 0; в т.ч. по годам 2022: 0; в т.ч. по годам 2023: 0; в т.ч. по годам 2024: 0; в т.ч. по годам 2028: 0; в т.ч. по годам 2029: 0; в т.ч. по годам 2030: 0
Группа 2. Строительство новых объектов системы централизованного теплоснабжения, не связанных с подключением новых потребителей, в том числе строительство новых тепловых сетей
2.1.1 | Строительство БМК (Березняковское с.п., д. Путятино, д. 136) | Повышение надежности и качества поставки тепла потребителям. Снижение неэффективных расходов. | Строительство замещающего источника БМК с переносом источника в район жилого дома 133 и переводом на природный газ (г.о. Сергиев-Посад, Березняковское с.п., д. Путятино, д. 136) | мощность | Гкал/ч | 0 | 0.504 | 2022 | 2025 | 30211.4395 | 26512.3394 | 0 | 0 | 2727.58 | 0 | 25889.3783 | 1594.4811 | 0 | 0 | 0 | 4.5475e-13 | 0 | 0 | 0 | 0 | 0 | 0 | 0 | 0 | 0 | 0 | 0 | 0 | 0 | 0 | 0 | 0 | 0 | 0 | 0
2.1.2 | Строительство БМК (Березняковское с.п., дер. Березняки, д. 130) | Повышение надежности и качества поставки тепла потребителям. Снижение неэффективных расходов. | Строительство замещающего источника БМК в границах существующей котельной (г.о. Сергиев-Посад, Березняковское с.п., дер. Березняки, д. 130) | мощность | Гкал/ч | 0 | 4.299 | 2022 | 2025 | 75911.2303 | 66616.6162 | 0 | 0 | 6853.51 | 0 | 65051.324 | 4006.3962 | 0 | 0 | 0 | 1.819e-12 | 0 | 0 | 0 | 0 | 0 | 0 | 0 | 0 | 0 | 0 | 0 | 0 | 0 | 0 | 0 | 0 | 0 | 0 | 0
2.1.3 | Строительство БМК (Березняковское с.п., с. Сватково, д. 95) | Повышение надежности и качества поставки тепла потребителям. Снижение неэффективных расходов. | Строительство БМК на существующем ЗУ (г.о. Сергиев-Посад, Березняковское с.п., с. Сватково, д. 95) | мощность | Гкал/ч | 0 | 3.0093 | 2022 | 2025 | 55479.9576 | 48686.9591 | 0 | 0 | 5008.91 | 0 | 47542.9605 | 2928.087 | 0 | 0 | 0 | -8.1855e-12 | 0 | 0 | 0 | 0 | 0 | 0 | 0 | 0 | 0 | 0 | 0 | 0 | 0 | 0 | 0 | 0 | 0 | 0 | 0
2.1.4 | Строительство БМК Березняковское с.п., с. Бужаниново, ул. Полевая, д.30а) | Повышение надежности и качества поставки тепла потребителям. Снижение неэффективных расходов. | Строительство замещающего источника БМКна новом земельном участке вблизи ж/д 31 (Березняковское с.п., с. Бужаниново, ул. Полевая, д.30а)) | мощность | Гкал/ч | 0 | 2.5794 | 2022 | 2025 | 56524.4292 | 49603.5434 | 0 | 0 | 5103.21 | 0 | 48438.0078 | 2983.2114 | 0 | 0 | 0 | -9.0949e-13 | 0 | 0 | 0 | 0 | 0 | 0 | 0 | 0 | 0 | 0 | 0 | 0 | 0 | 0 | 0 | 0 | 0 | 0 | 0
2.1.5 | Строительство БМК (Скобяной посёлок) | Повышение надежности и качества поставки тепла потребителям. Снижение неэффективных расходов. | Строительство БМК на территории существующей котельной с РТХ (г.о. Сергиев-Посад, Скобяной посёлок) | мощность | Гкал/ч | 0 | 34.032 | 2022 | 2026 | 302207.6365 | 259640.011 | 0 | 0 | 26711.76 | 0 | 134226.6585 | 124920.2768 | 16348.9412 | 0 | 0 | 7.276e-12 | 0 | 0 | 0 | 0 | 0 | 0 | 0 | 0 | 0 | 0 | 0 | 0 | 0 | 0 | 0 | 0 | 0 | 0 | 0
2.1.6 | Строительство БМК пос. Афанасово. | Повышение надежности и качества поставки тепла потребителям. Снижение неэффективных расходов. | Строительство БМК на территории существующей котельной с РТХ (г.о. Сергиев-Посад, Афанасово) | мощность | Гкал/ч | 0 | 2 | 2022 | 2026 | 63388.0776 | 53345.9121 | 0 | 0 | 5488.22 | 0 | 0 | 54540.7868 | 3359.0708 | 0 | 0 | 4.5475e-13 | 0 | 0 | 0 | 0 | 0 | 0 | 0 | 0 | 0 | 0 | 0 | 0 | 0 | 0 | 0 | 0 | 0 | 0 | 0
2.1.7 | Строительство БМК №14 (Совхоз/ДКВР) (г.о Сергиев-Посад, Скоропусковский г/п, г. Сергиев Посад 14, 27, 1.) | Повышение надежности и качества поставки тепла потребителям. Снижение неэффективных расходов. | Строительство замещающего источника (БМК) со снижением установленной мощности и газификацией котельной (г.о Сергиев-Посад, Скоропусковский г/п, г. Сергиев Посад 14, 27, 1.) 4) | мощность | Гкал/ч | 0 | 4.1 | 2022 | 2025 | 72044.1564 | 63223.0272 | 0 | 0 | 6504.38 | 0 | 61737.4743 | 3802.3021 | 0 | 0 | 0 | 0 | 0 | 0 | 0 | 0 | 0 | 0 | 0 | 0 | 0 | 0 | 0 | 0 | 0 | 0 | 0 | 0 | 0 | 0 | 0
Всего по группе 2 | [9 empty] | 655766.9271 | 567628.4085 | 0 | в т.ч. по годам 2021: 0; в т.ч. по годам 2022: 58397.57; в т.ч. по годам 2023: 0; в т.ч. по годам 2024: 382885.8035; в т.ч. по годам 2025: 194775.5415; в т.ч. по годам 2026: 19708.012; в т.ч. по годам 2027: 0; в т.ч. по годам 2028: 0; в т.ч. по годам 2029: 9.0949e-13
Группа 3. Реконструкция или модернизация существующих объектов в целях снижения уровня износа существующих объектов и (или) поставки энергии от разных источников
3.1. Реконструкция или модернизация существующих тепловых сетей
3.1.1 | Реконструкция тепловых сетей котельной Углич, (г.о. Сергиев -Посад, ул. Дружбы, 5б) | Повышение надежности и качества поставки тепла потребителям. Снижение неэффективных расходов. | ТК-118 (Гранд-парк) ТК-149 ТК-92 (ул. Матросова ТК-30 (пр.Кр.Армии, 205Г) ТК-65 (ул. Матросова) ТК-71 (ул. Дружбы) ТК-71 (ул. Дружбы) ТК-39 (ЦТП-1) ТК-3 ТК-5 (ул. Дружбы) ТК-28 (д/сады 32,37) ТК-16 (ул. Дружбы,100) ТК-16 ТК-17 ТК-17 (ул. Дружбы,12,14) ТК-26 (ул. Дружбы,14,16) ТК-26 ТК-10 (НУШ, 52Б) ТК-10 ЦТП-3 ТК-61 (ж.д.7А ул. Дружбы) ТК-62 (д/сад 37) ТК-62 (д/сад 37) ТК-28 (д/сады 32,37) ТК-16 (ж.д.11 ул. Дружбы) ТК-17 (ж.д.12,14 ул. Дружбы) ТК-17 Уз-9 (ул. Дружбы, 14) ТК-5 (Баня, ул. Дружбы) ТК-6 (Дружбы,4) ТК-136 (ж.д.3 ул. Дружбы) ТК-47 (ж.д.2 ул. Дружбы) Котельная ТК-1 ТК-1 (у котельной) ул.Дpужбы) ТК-2 ТК-2 (у котельной) ул.Дpужбы ТК-110 ТК-3 (ул.Дружбы,5 ТК-61 (ул.Дружбы, ж.д.7А) ТК-32 (ж/д 10 ул. Инженерная ТК-33 ТК-33 (ж.д. 205в пр.Кр.Арм.) ТК-34 (РУС) ТК-34 ТК-96А (Банк Возрождение) ТК-1 (у котельн.) ТК-118 (ж.д.9А ул. Дружбы) Уз-44 (НУШ,17) ж/д 44 ул. 1-й Уд.Армии | Диаметр; протяженность, | мм.; м.п | 2D=273 (L= 371,00) 2D=273 (L= 48,00) 2D=426 (L= 256,00) 2D=426 (L= 213,00) 2D=325 (L= 50,00) 2D=273 (L= 192,00) 2D=273 (L= 178,00) 2D=273 (L= 135,00) 2D=273 (L= 154,00) 2D=273 (L= 87,00) 2D=273 (L= 66,00) 2D=273 (L= 68,00) 2D=273 (L= 178,00) 2D=273 (L= 6,00) 2D=325 (L= 185,00) 2D=325 (L= 35,00) 2D=529 (L= 12,00) 2D=529 (L= 57,00) 2D=426 (L= 85,00) 2D=273 (L= 218,00) 2D=273 (L= 80,00) 2D=273 (L= 52,00) 2D=273 (L= 102,00) 2D=325 (L= 228,00) 2D=273 (L= 43,00) | 2D=273 (L= 371,00) 2D=273 (L= 48,00) 2D=426 (L= 256,00) 2D=426 (L= 213,00) 2D=325 (L= 50,00) 2D=273 (L= 192,00) 2D=273 (L= 178,00) 2D=273 (L= 135,00) 2D=273 (L= 154,00) 2D=273 (L= 87,00) 2D=273 (L= 66,00) 2D=273 (L= 68,00) 2D=273 (L= 178,00) 2D=273 (L= 6,00) 2D=325 (L= 185,00) 2D=325 (L= 35,00) 2D=529 (L= 12,00) 2D=529 (L= 57,00) 2D=426 (L= 85,00) 2D=273 (L= 218,00) 2D=273 (L= 80,00) 2D=273 (L= 52,00) 2D=273 (L= 102,00) 2D=325 (L= 228,00) 2D=273 (L= 43,00) | 2022 | 2027 | 742782.3727 | 611938.5916 | 0 | 0 | 62956 | 0 | 0 | 331223.9134 | 308259.0554 | 40343.4039 | 0 | 1.0186e-10 | 0 | 0 | 0 | 0 | 0 | 0 | 0 | 0 | 0 | 0 | 0 | 0 | 0 | 0 | 0 | 0 | 0 | 0 | 0
|  | Повышение надежности и качества поставки тепла потребителям. Снижение неэффективных расходов. | Уз-44 (НУШ,17) ж/д 44 ул. 1-й Уд.Армии | Диаметр; протяженность, | мм.; м.п | 2D=108 ( L=43) D=89 (L=43) | 2D=108 ( L=43) D=89 (L=43) | 2022 | 2027 | 7245.1003 | 5968.8525 | 0 | 0 | 614.07 | 0 | 0 | 3230.7599 | 3006.7606 | 393.5098 | 0 | 6.2528e-13 | 0 | 0 | 0 | 0 | 0 | 0 | 0 | 0 | 0 | 0 | 0 | 0 | 0 | 0 | 0 | 0 | 0 | 0 | 0
3.1.2. | Реконструкция тепловых сетей котельной Скоропусковский пос." (г.о. Сергиев-Посад, пгт Скоропусковский, 39) | Повышение надежности и качества поставки тепла потребителям. Снижение неэффективных расходов. | Котельная УР-0 УР-0 УР-1 | Диаметр; протяженность, | мм.; м.п | 2D=273 (L= 80,00) 2D=273 (L= 140,00) | 2D=273 (L= 80,00) 2D=273 (L= 140,00) | 2022 | 2026 | 41406.272 | 34846.5403 | 0 | 0 | 3585.01 | 0 | 0 | 35627.0546 | 2194.2074 | 0 | 0 | 0 | 0 | 0 | 0 | 0 | 0 | 0 | 0 | 0 | 0 | 0 | 0 | 0 | 0 | 0 | 0 | 0 | 0 | 0 | 0
3.1.3 | Реконструкция тепловых сетей котельной д. Березняки сельское поселение (г.о. Сергиев-Посад, Березняковское, дер. Березняки, д.130) | Повышение надежности и качества поставки тепла потребителям. Снижение неэффективных расходов. | ВЗУ котельная | Диаметр; протяженность, | мм.; м.п | 2D=273 (L=53) | 2D=273 (L=53) | 2022 | 2025 | 9566.1298 | 8394.8483 | 0 | 0 | 863.66 | 0 | 8197.5944 | 504.8754 | 0 | 0 | 0 | -2.8422e-13 | 0 | 0 | 0 | 0 | 0 | 0 | 0 | 0 | 0 | 0 | 0 | 0 | 0 | 0 | 0 | 0 | 0 | 0 | 0
|  | Повышение надежности и качества поставки тепла потребителям. Снижение неэффективных расходов. | ВЗУ котельная | Диаметр; протяженность, | мм.; м.п | 2D=159 (L=53) | 2D=159 (L=53) | 2022 | 2025 | 8229.171 | 7221.5924 | 0 | 0 | 742.95 | 0 | 7051.9065 | 434.3145 | 0 | 0 | 0 | 5.6843e-14 | 0 | 0 | 0 | 0 | 0 | 0 | 0 | 0 | 0 | 0 | 0 | 0 | 0 | 0 | 0 | 0 | 0 | 0 | 0
3.1.4 | Реконструкция тепловых сетей котельной г.о. Сергиев-Посад, сельское поселение Шеметовское, с. Шеметово, мкр. Новый, д.44 Радон | Повышение надежности и качества поставки тепла потребителям. Снижение неэффективных расходов. | т/сети от котельной с. Шеметово | Диаметр; протяженность, | мм.; м.п | 2D= (L=232,50) 2D= (L=232,50) | 2D= (L=232,50) 2D= (L=232,50) | 2022 | 2024 | 51851.847 | 45503.0789 | 0 | 0 | 4681.35 | 44433.892 | 2736.605 | 0 | 0 | 0 | 0 | 0 | 0 | 0 | 0 | 0 | 0 | 0 | 0 | 0 | 0 | 0 | 0 | 0 | 0 | 0 | 0 | 0 | 0 | 0 | 0
3.2.5. | Модернизация тепловых сетей * | [8 empty] | 4039661.6115 | 2242679 |  |  | 11139.31 | 116625.241 | 122106.6273 | 127845.642 | 133854.3838 | 140145.5398 | 146732.3802 | 153628.8021 | 160849.3558 | 168409.2755 | 176324.5114 | 184611.7635 | 193288.5164 | 202373.0766 | 211884.6112 | 221843.188 | 232269.8178 | 243186.4992 | 254616.2647 | 266583.2291 | 279112.6409 | 292230.935
3.2. Реконструкция или модернизация существующих объектов системы централизованного теплоснабжения, за исключением тепловых сетей
3.2.1. | Реконструкция котельной Радон | Повышение надежности и качества поставки тепла потребителям. Снижение неэффективных расходов. | Установка водогрейного котла мощностью 3 Гкал/ч, демонтаж з-х паровых котлов. Реконструкция с перемещением оборудования ЦТП в здание котельной. (г.о. Сергиев-Посад, с. Шеметово, мкр. Новый, д. 44) | Мощность | Гкал/ч | 31.8114 | 33.0054 | 2022 | 2027 | 52777.3233 | 43480.3968 | 0 | 0 | 4473.26 | 0 | 0 | 23534.6281 | 21902.8939 | 2866.5412 | 0 | 2.2737e-12 | 0 | 0 | 0 | 0 | 0 | 0 | 0 | 0 | 0 | 0 | 0 | 0 | 0 | 0 | 0 | 0 | 0 | 0 | 0
3.2.2. | Реконструкция котельной Скоропусковский, 39 (г.о. Сергиев-Посад, Скоропусковский, 39) | Повышение надежности и качества поставки тепла потребителям. Снижение неэффективных расходов. | Замена основного и вспомогательного оборудования в существующем здании котельной. (г.о. Сергиев-Посад, Скоропусковский, 39) | Мощность | Гкал/ч | 25.2 | 13.992 | 2022 | 2026 | 146814.1505 | 123555.315 | 0 | 0 | 12711.37 | 0 | 0 | 126322.7832 | 7779.9973 | 0 | 0 | 1.819e-12 | 0 | 0 | 0 | 0 | 0 | 0 | 0 | 0 | 0 | 0 | 0 | 0 | 0 | 0 | 0 | 0 | 0 | 0 | 0
3.2.3. | Реконструкция котельной Углич, (г.о. Сергиев-Посад, Дружбы, 5б) | Повышение надежности и качества поставки тепла потребителям. Снижение неэффективных расходов. | Реконструкция котельной (г.о. Сергиев-Посад, Дружбы, 5б) | Мощность | Гкал/ч | 65.612 | 80 | 2022 | 2027 | 435730.2829 | 358974.72 | 0 | 0 | 36931.31 | 0 | 0 | 194302.195 | 180830.5762 | 23666.2017 | 0 | 2.5466e-11 | 0 | 0 | 0 | 0 | 0 | 0 | 0 | 0 | 0 | 0 | 0 | 0 | 0 | 0 | 0 | 0 | 0 | 0 | 0
3.2.4. | Модернизация источников тепловой энергии / Создание системы учетиа | [6 empty] | 2022 | 2045 | 51385.66 | 51385.66 |  | 0 | 300 | 1000 | 0 |  |  |  |  | 0 | 0 | 0 | 0 | 0 | 0 | 0 | 0 | 791.88 | 2124 | 6058.08 | 8164.8 | 10280.4 | 0 | 4335 | 18331.5 | 0
Всего по группе 3. | [9 empty] | 5587449.921 | 3533948.5958 | 0 | 0 | 138998.29 | 162059.133 | 140092.7332 | 843026.1662 | 657827.8746 | 207415.1964 | 146732.3802 | 153628.8021 | 160849.3558 | 168409.2755 | 176324.5114 | 184611.7635 | 193288.5164 | 202373.0766 | 211884.6112 | 222635.068 | 234393.8178 | 249244.5792 | 262781.0647 | 276863.6291 | 279112.6409 | 296565.935 | 18331.5 | 0 | 0 | 0 | 0 | 0
Группа 4. Мероприятия, направленные на снижение негативного воздействия на окружающую среду, достижение плановых значений показателей надежности и энергетической эффективности объектов теплоснабжения, повышение эффективности работы систем централизованного теплоснабжения
4.1.1.
Всего по группе 4.
Группа 5. Вывод из эксплуатации, консервация и демонтаж объектов системы централизованного теплоснабжения
5.1. Вывод из эксплуатации, консервация и демонтаж тепловых сетей
5.1.1
5.1.2
5.2. Вывод из эксплуатации, консервация и демонтаж иных объектов системы централизованного теплоснабжения, за исключением тепловых сетей
5.2.1. | Вывод из эксплуатации действующей котельной №11 | Строительство БМК взамен действующей котельной | г.о. Сергиев-Посад, г. Хотьково, ул. Загорская, д. 1а |  |  | 7.697 | 0 | 2024 | 2024 | 0 | 0 | 0 | в т.ч. по годам 2024: 0; в т.ч. по годам 2029: 0
5.2.2. | Вывод из эксплуатации действующей котельной №3 | Строительство БМК взамен действующей котельной | г.о. Сергиев-Посад, г. Хотьково, д. Жучки, 8/8б |  |  | 3.612 | 0 | 2025 | 2025 | 0 | 0 | 0 | в т.ч. по годам 2025: 0; в т.ч. по годам 2029: 0
5.2.3. | Вывод из эксплуатации действующей котельной №18 (г. Хотьково, дер. Морозово) | Установка ТГУ взамен действующей котельной | г.о. Сергиев-Посад, г. Хотьково, дер. Морозово |  |  | 0.10002 | 0 | 2024 | 2024 | 0 | 0 | 0 | в т.ч. по годам 2024: 0; в т.ч. по годам 2029: 0
5.2.4. | Вывод из эксплуатации действующей котельной №8 (д. Короськово, д. 34) | Строительство БМК взамен действующей котельной | г.о. Сергиев-Посад, д. Короськово, д. 34 |  |  | 3.7207 | 0 | 2024 | 2024 | 0 | 0 | 0 | в т.ч. по годам 2024: 0; в т.ч. по годам 2029: 0
5.2.5. | Вывод из эксплуатации действующей котельной № 15 (г. Хотьково, дер. Репихово) | Строительство БМК взамен действующей котельной | г.о. Сергиев-Посад, г. Хотьково, дер. Репихово |  |  | 0.10002 | 0 |  |  | 0 | 0 | 0 | в т.ч. по годам 2029: 0
5.2.6. | Вывод из эксплуатации действующей котельной № 16 (дер. Репихово, д. 26а) | Установка ТГУ взамен действующей котельной | г.о. Сергиев-Посад, дер. Репихово, д. 26а |  |  | 0.10002 | 0 |  |  | 0 | 0 | 0 | в т.ч. по годам 2029: 0
5.2.7. | Вывод из эксплуатации действующей котельной № 17 (г. Хотьково, дер. Репихово) | Установка ТГУ взамен действующей котельной | г.о. Сергиев-Посад, г. Хотьково, дер. Репихово |  |  | 0.10002 | 0 |  |  | 0 | 0 | 0 | в т.ч. по годам 2029: 0
5.2.8. | Вывод из эксплуатации действующей котельной (с. Васильевское, д. 26/1) | Строительство БМК взамен действующей котельной | г.о. Сергиев-Посад, с. Васильевское, д. 26/1 |  |  | 7.5013 | 0 | 2024 | 2024 | 0 | 0 | 0 | в т.ч. по годам 2024: 0; в т.ч. по годам 2029: 0
5.2.9. | Вывод из эксплуатации действующей котельной (с.п. Шеметовкое, д. Сырнево) | Строительство БМК взамен действующей котельной | г.о. Сергиев-Посад, с.п. Шеметовкое, д. Сырнево |  |  | 0.13002 | 0 | 2024 | 2024 | 0 | 0 | 0 | в т.ч. по годам 2024: 0; в т.ч. по годам 2029: 0
5.2.10. | Вывод из эксплуатации действующей котельной (с.п. Шеметовское, д. Марьино, д. 18) | Строительство БМК взамен действующей котельной | г.о. Сергиев-Посад, с.п. Шеметовское, д. Марьино, д. 18 |  |  | 4.515 | 0 | 2024 | 2024 | 0 | 0 | 0 | в т.ч. по годам 2024: 0; в т.ч. по годам 2029: 0
5.2.11. | Вывод из эксплуатации действующей котельной № 15 (с.п. Шеметовское, с. Закубежье, д. 34) | Строительство БМК взамен действующей котельной | г.о. Сергиев-Посад, с.п. Шеметовское, с. Закубежье, д. 34 |  |  | 2.709 | 0 | 2024 | 2024 | 0 | 0 | 0 | в т.ч. по годам 2024: 0; в т.ч. по годам 2029: 0
5.2.12. | Вывод из эксплуатации котельной (Воздвиженское с.о., пос. Заречный, д. 16) | Строительство БМК взамен действующей котельной | г.о. Сергиев-Посад, Воздвиженское с.о., пос. Заречный, д. 16 |  |  | 12.9744 | 0 | 2024 | 2024 | 0 | 0 | 0 | в т.ч. по годам 2024: 0; в т.ч. по годам 2029: 0
5.2.13. | Вывод из эксплуатации действующей котельной (Лозовское с.п., пос. Ситники, стр. 25/7) | Строительство БМК взамен действующей котельной | г.о. Сергиев-Посад, Лозовское с.п., пос. Ситники, стр. 25/7 |  |  | 12.9744 | 0 | 2025 | 2025 | 0 | 0 | 0 | в т.ч. по годам 2025: 0; в т.ч. по годам 2029: 0
5.2.14. | Вывод из эксплуатации действующей котельной (Березняковское с.п., д. Путятино, д. 136) | Строительство БМК взамен действующей котельной | г.о. Сергиев-Посад, Березняковское с.п., д. Путятино, д. 136 |  |  | 1.1005 | 0 | 2025 | 2025 | 0 | 0 | 0 | в т.ч. по годам 2025: 0; в т.ч. по годам 2029: 0
5.2.15. | Вывод из эксплуатации действующей котельной (Березняковское с.п., дер. Березняки, д. 130) | Строительство БМК взамен действующей котельной | г.о. Сергиев-Посад, Березняковское с.п., дер. Березняки, д. 130 |  |  | 1.7024 | 0 | 2025 | 2025 | 0 | 0 | 0 | в т.ч. по годам 2025: 0; в т.ч. по годам 2029: 0
5.2.16. | Вывод из эксплуатации действующей котельной (Березняковское с.п.с. Сватково, д. 95) | Строительство БМК взамен действующей котельной | г.о. Сергиев-Посад, Березняковское с.п., с. Сватково, д. 95 |  |  | 12.9744 | 0 | 2025 | 2025 | 0 | 0 | 0 | в т.ч. по годам 2025: 0; в т.ч. по годам 2029: 0
5.2.17. | Вывод из эксплуатации действующей котельной Березняковское с.п., с. Бужаниново, ул. Полевая, д.30а) | Строительство БМК взамен действующей котельной | г.о. Сергиев-Посад, Березняковское с.п., с. Бужаниново, ул. Полевая, д.30а |  |  | 10.9796 | 0 | 2025 | 2025 | 0 | 0 | 0 | в т.ч. по годам 2025: 0; в т.ч. по годам 2029: 0
5.2.18. | Вывод из эксплуатации действующей котельной (пос. Реммаш, ул. Институтска, д. 24) | Строительство БМК взамен действующей котельной | г.о. Сергиев-Посад, пос. Реммаш, ул. Институтска, д. 24 |  |  | 6.1046 | 0 | 2026 | 2026 | 0 | 0 | 0 | в т.ч. по годам 2026: 0; в т.ч. по годам 2029: 0
5.2.19. | Вывод из эксплуатации действующей котельной (пос. Семхоз, Советская, 1Б) | Строительство БМК взамен действующей котельной | г.о. Сергиев-Посад, п.Семхоз, Советская, 1Б |  |  | 43.3081 | 0 | 2024 | 2024 | 0 | 0 | 0 | в т.ч. по годам 2024: 0; в т.ч. по годам 2029: 0
5.2.20. | Вывод из эксплуатации действующей котельной (г. Сергиев Посад, ул. Садовая, д. 10, пом.8 ) | Строительство БМК взамен действующей котельной | г.о. Сергиев-Посад, г. Сергиев Посад, ул. Садовая, д. 10, пом.8 |  |  | 1.8936 | 0 | 2024 | 2024 | 0 | 0 | 0 | в т.ч. по годам 2024: 0; в т.ч. по годам 2029: 0
5.2.21. | Вывод из эксплуатации действующей котельной (д. Наугольное, 1) | Строительство БМК взамен действующей котельной | г.о. Сергиев-Посад, д. Наугольное, 1 |  |  | 9.1016 | 0 | 2024 | 2024 | 0 | 0 | 0 | в т.ч. по годам 2024: 0; в т.ч. по годам 2029: 0
5.2.22. | Вывод из эксплуатации действующей котельной (д.Зубцово) | Строительство БМК взамен действующей котельной | г.о. Сергиев-Посад, д. Зубцово |  |  | 0.04902 | 0 | 2024 | 2024 | 0 | 0 | 0 | в т.ч. по годам 2024: 0; в т.ч. по годам 2029: 0
5.2.23. | Строительство БМК в границах существующего участка (г. Сергиев Посад, ул. Кирова, 89) | Строительство БМК взамен действующей котельной | г.о. Сергиев Посад, ул. Кирова, 89 |  |  | 3.612 | 0 | 2026 | 2026 | 0 | 0 | 0 | в т.ч. по годам 2026: 0; в т.ч. по годам 2029: 0
5.2.24. | Строительство БМК в границах существующего участка (г. Сергиев-Посадул. Вознесенская, 55) | Строительство БМК взамен действующей котельной | г.о. Сергиев-Посад, ул. Вознесенская, 55 |  |  | 3.612 | 0 | 2026 | 2026 | 0 | 0 | 0 | в т.ч. по годам 2026: 0; в т.ч. по годам 2029: 0
5.2.25 . | Вывод из эксплуатации действующей котельной (Скобяной посёлок) | Строительство БМК взамен действующей котельной | г.о. г.о. Сергиев-Посад, Скобяной посёлок |  |  | 3.612 | 0 | 2026 | 2026 | 0 | 0 | 0 | в т.ч. по годам 2026: 0; в т.ч. по годам 2029: 0
5.2. 26. | Вывод из эксплуатации действующей котельной ( г. Сергиев-Посад, ул. Маслиева) | Строительство БМК взамен действующей котельной | г. Сергиев-Посад, ул. Маслиева) |  |  | 74 | 0 | 2027 | 2027 | 0 | 0 | 0 | в т.ч. по годам 2027: 0; в т.ч. по годам 2029: 0
5.2.27. | Вывод из эксплуатации действующей котельной ( г. Сергиев-Посад, ул. Весенняя) | Строительство БМК взамен действующей котельной | г. Сергиев-Посад, ул. Весенняя |  |  | 56 | 0 | 2026 | 2026 | 0 | 0 | 0 | в т.ч. по годам 2026: 0; в т.ч. по годам 2029: 0
5.2.28. | Вывод из эксплуатации действующей котельной (г.о. Сергиев-Посад, ул. Парковая,43) | Строительство БМК взамен действующей котельной | г. Сергиев-Посад, ул. Парковая |  |  | 14.0025 | 0 | 2026 | 2026 | 0 | 0 | 0 | в т.ч. по годам 2026: 0; в т.ч. по годам 2029: 0
5.2.29. | Вывод из эксплуатации действующей котельной (г. Краснозаводск, проезд 21, стр.2) | Строительство БМК взамен действующей котельной | г.о. Сергиев-Посад, ул. Парковая,43 |  |  | 74 | 0 | 2027 | 2027 | 0 | 0 | 0 | в т.ч. по годам 2027: 0; в т.ч. по годам 2029: 0
5.2.30. | Вывод из эксплуатации действующей котельной (г.о. Сергиево-Посад, д. Абрамово, в/г № 383) | Строительство БМК взамен действующей котельной | г.о. Сергиев-Посад, д. Абрамово, в/г № 383 |  |  | 13.6 | 0 | 2026 | 2026 | 0 | 0 | 0 | в т.ч. по годам 2026: 0; в т.ч. по годам 2029: 0
5.2.31. | Вывод из эксплуатации действующей котельной №4 (г.о. Сергиев-Посад, г. Хотьково, ул. 2-ая Рабочая, 48а) | Переключение нагрузок на котельную № 6 | г.о. Сергиев-Посад, г. Хотьково, ул. 2-ая Рабочая, 48а |  |  | 4 | 0 | 2026 | 2026 | 0 | 0 | 0 | в т.ч. по годам 2026: 0; в т.ч. по годам 2029: 0
5.2.32. | Вывод из эксплуатации действующей котельной №21 (г.о. Сергиев-Посад, Хотьково, ул. 1-ая Хотьковская, д. 4а) | Переключение нагрузок на котельную № 6. | г.о. Сергиев-Посад, Хотьково, ул. 1-ая Хотьковская, д. 4а |  |  | 0.1 | 0 | 2026 | 2026 | 0 | 0 | 0 | в т.ч. по годам 2026: 0; в т.ч. по годам 2029: 0
5.2.33. | Вывод из эксплуатации действующей котельной №1 (г.о. Сергиев-Посад, г. Хотьково, ул. Калинина, 15а) | Переключение нагрузок на котельную № 2 (Ломоносова, 7а) | г.о. Сергиев-Посад, г. Хотьково, ул. Калинина, 15а |  |  | 15.7 | 0 | 2025 | 2025 | 0 | 0 | 0 | в т.ч. по годам 2025: 0; в т.ч. по годам 2029: 0
5.2.34. | Вывод из эксплуатации действующей котельной Квартал В (г.о Сергиев-Посад, ул. Вознесенская, 84а) | Переключение котельной в режим ЦТП. Переключение тепловых нагрузок на котельную Клементьевская | г.о Сергиев-Посад, ул. Вознесенская, 84а |  |  | 4.5 | 0 | 2027 | 2027 | 0 | 0 | 0 | в т.ч. по годам 2027: 0; в т.ч. по годам 2029: 0
Всего по группе 5. | [9 empty] | 0 | 0 | 0 | в т.ч. по годам 2021: 0; в т.ч. по годам 2022: 0; в т.ч. по годам 2023: 0; в т.ч. по годам 2024: 0; в т.ч. по годам 2025: 0; в т.ч. по годам 2026: 0; в т.ч. по годам 2027: 0; в т.ч. по годам 2028: 0; в т.ч. по годам 2029: 0; в т.ч. по годам 2030: 0
Всего по группам | [9 empty] | 6243216.848 | 4101577.0043 | 0 | 0 | 197395.86 | 162059.133 | 522978.5367 | 1037801.7077 | 677535.8866 | 207415.1964 | 146732.3802 | 153628.8021 | 160849.3558 | 168409.2755 | 176324.5114 | 184611.7635 | 193288.5164 | 202373.0766 | 211884.6112 | 222635.068 | 234393.8178 | 249244.5792 | 262781.0647 | 276863.6291 | 279112.6409 | 296565.935 | 18331.5 | 0
| И.о. генерального директора ООО "Газпром теплоэнерго МО" |  |  |  | А.В. Кутенко
М.П.

## Ф-3 ИП
Форма № 3 - ИП ТС
городской округ Сергиево-Посадский Московской области
Плановые значения показателей, достижение которых предусмотрено в результате реализации мероприятий инвестиционной программы
Общество с ограниченной ответственностью "Газпром теплоэнерго Московская область"
в сфере теплоснабжения на 2022-2045 годы
№ п/п | Наименование показателя | Ед. изм. | фактические значения | Плановые значения
|  |  |  | Утвержденный период | в т.ч. по годам реализации
[5 empty] | 2021 | 2022 | 2023 | 2024 | 2025 | 2026 | 2027 | 2028 | 2029 | 2030 | 2031 | 2032 | 2033 | 2034 | 2035 | 2036 | 2037 | 2038 | 2039 | 2040 | 2041 | 2042 | 2043 | 2044 | 2045
1 | 2 | 3 | 4 | 5 | 6 | 6 | 7 | 8 | 9 | 10 | 11 | 12 | 13 | 14 | 15 | 16 | 17 | 18 | 19 | 20 | 21 | 22 | 23 | 24 | 25 | 26 | 27 | 28 | 29
1 | Удельный расход электрической энергии на транспортировку теплоносителя | кВт∙ч/м3 | - | - | bar: в т.ч. по годам реализации 2021 to в т.ч. по годам реализации 2045
2 | Удельный расход условного топлива на выработку единицы тепловой энергии и (или) теплоносителя | кг.у.т./Гкал | 163.4686 | 160.4612 | 163.4686 | 163.4686 | 163.4686 | 162.8055 | 162.3353 | 161.8719 | 161.4023 | 160.9314 | 160.4612 | 160.4612 | 160.4612 | 160.4612 | 160.4612 | 160.4612 | 160.4612 | 160.4612 | 160.4612 | 160.4612 | 160.4612 | 160.4612 | 160.4612 | 160.4612 | 160.4612 | 160.4612 | 160.4612
|  | т.у.т./м3* | - | - | bar: в т.ч. по годам реализации 2021 to в т.ч. по годам реализации 2045
3 | Объем присоединяемой тепловой нагрузки новых потребителей | Гкал/ч | - | - | bar: в т.ч. по годам реализации 2021 to в т.ч. по годам реализации 2045
4 | Износ объектов системы теплоснабжения с выделением процента износа объектов, существующих на начало реализации Инвестиционной программы | % | 84.2% | 100% | 84.2% | 85.58% | 86.93% | 88.08% | 89.25% | 88.85% | 86.8% | 88.46% | 90.12% | 91.71% | 93.12% | 94.5% | 95.84% | 97.1% | 98.33% | 98.77% | 99.16% | 99.35% | 99.54% | 99.72% | 99.9% | 100% | 100% | 100% | 100%
5 | Потери тепловой энергии при передаче тепловой энергии по тепловым сетям | Гкал в год | 225659.126 | 218915.544 | 225659.126 | 225659.126 | 225659.126 | 225659.126 | 225565.8859 | 225422.5841 | 223291.5187 | 218948.544 | 218915.544 | 218915.544 | 218915.544 | 218915.544 | 218915.544 | 218915.544 | 218915.544 | 218915.544 | 218915.544 | 218915.544 | 218915.544 | 218915.544 | 218915.544 | 218915.544 | 218915.544 | 218915.544 | 218915.544
|  | % от полезного отпуска тепловой энергии | 20.31% | 19.7% | 20.31% | 20.31% | 20.31% | 20.31% | 20.3% | 20.29% | 20.1% | 19.71% | 19.7% | 19.7% | 19.7% | 19.7% | 19.7% | 19.7% | 19.7% | 19.7% | 19.7% | 19.7% | 19.7% | 19.7% | 19.7% | 19.7% | 19.7% | 19.7% | 19.7%
6 | Потери теплоносителя при передаче тепловой энергии по тепловым сетям | куб.м в год для воды ** | - | - | bar: в т.ч. по годам реализации 2021 to в т.ч. по годам реализации 2045
|  | тонн для пара *** | - | - | bar: в т.ч. по годам реализации 2021 to в т.ч. по годам реализации 2045
7 | Показатели, характеризующие снижение негативного воздействия на окружающую среду, определяемые в соответствии с законодательством РФ об охране окружающей среды: | в соответствии с законодательством РФ об охране окружающей среды
7.1
7.2
№ п/п | Наименование показателя | Ед. изм. | фактические значения | Плановые значения
|  |  |  | Утвержденный период | в т.ч. по годам реализации 2021: в т.ч. по годам реализации
[5 empty] | 2021 | 2022 | 2023 | 2024 | 2025 | 2026 | 2027 | 2028 | 2029 | 2030 | 2031 | 2032 | 2033 | 2034 | 2035 | 2036 | 2037 | 2038 | 2039 | 2040 | 2041 | 2042 | 2043 | 2044 | 2045
1 | 2 | 3 | 4 | 5 | 6 | 6 | 7 | 8 | 9 | 10 | 11 | 12 | 13 | 14 | 15 | 16 | 17 | 18 | 19 | 20 | 21 | 22 | 23 | 24 | 25 | 26 | 27 | 28 | 29
1 | Удельный расход электрической энергии на транспортировку теплоносителя | кВт∙ч/м3 | - | - | bar: в т.ч. по годам реализации 2021 to в т.ч. по годам реализации 2045
2 | Удельный расход условного топлива на выработку единицы тепловой энергии и (или) теплоносителя | кг.у.т./Гкал | 163.8663 | 160.7714 | 163.8663 | 163.4166 | 163.4166 | 162.773 | 162.6173 | 161.6732 | 160.8339 | 160.7714 | 160.7714 | 160.7714 | 160.7714 | 160.7714 | 160.7714 | 160.7714 | 160.7714 | 160.7714 | 160.7714 | 160.7714 | 160.7714 | 160.7714 | 160.7714 | 160.7714 | 160.7714 | 160.7714 | 160.7714
|  | т.у.т./м3* | - | - | bar: в т.ч. по годам реализации 2021 to в т.ч. по годам реализации 2045
3 | Объем присоединяемой тепловой нагрузки новых потребителей | Гкал/ч | - | - | bar: в т.ч. по годам реализации 2021 to в т.ч. по годам реализации 2045
4 | Износ объектов системы теплоснабжения с выделением процента износа объектов, существующих на начало реализации Инвестиционной программы | % | 66.02% | 66.02% | 66.02% | 69.7% | 73.33% | 76.66% | 80.09% | 78.84% | 74.41% | 79.06% | 83.7% | 88.09% | 89.88% | 91.65% | 93.41% | 95.18% | 96.93% | 98.16% | 99.09% | 99.31% | 99.53% | 99.72% | 99.92% | 100% | 100% | 100% | 100%
5 | Потери тепловой энергии при передаче тепловой энергии по тепловым сетям | Гкал в год | 164,361,92 | 159700.09 | 164,361,92 | 164,361,92 | 164,361,92 | 164,361,92 | 164268.68 | 164162.06 | 162122.47 | 159700.09 | 159700.09 | 159700.09 | 159700.09 | 159700.09 | 159700.09 | 159700.09 | 159700.09 | 159700.09 | 159700.09 | 159700.09 | 159700.09 | 159700.09 | 159700.09 | 159700.09 | 159700.09 | 159700.09 | 159700.09
|  | % от полезного отпуска тепловой энергии | 26.07% | 26.07% | 26.07% | 26.07% | 26.07% | 26.07% | 26.06% | 26.04% | 25.75% | 25.39% | 25.39% | 25.39% | 25.39% | 25.39% | 25.39% | 25.39% | 25.39% | 25.39% | 25.39% | 25.39% | 25.39% | 25.39% | 25.39% | 25.39% | 25.39% | 25.39% | 25.39%
6 | Потери теплоносителя при передаче тепловой энергии по тепловым сетям | куб.м в год для воды ** | - | - | bar: в т.ч. по годам реализации 2021 to в т.ч. по годам реализации 2045
|  | тонн для пара *** | - | - | bar: в т.ч. по годам реализации 2021 to в т.ч. по годам реализации 2045
7 | Показатели, характеризующие снижение негативного воздействия на окружающую среду, определяемые в соответствии с законодательством РФ об охране окружающей среды: | в соответствии с законодательством РФ об охране окружающей среды
7.1
7.2
II. Тарифная зона
№ п/п | Наименование показателя | Ед. изм. | фактические значения | Плановые значения
|  |  |  | Утвержденный период | в т.ч. по годам реализации 2021: в т.ч. по годам реализации
[5 empty] | 2021 | 2022 | 2023 | 2024 | 2025 | 2026 | 2027 | 2028 | 2029 | 2030 | 2031 | 2032 | 2033 | 2034 | 2035 | 2036 | 2037 | 2038 | 2039 | 2040 | 2041 | 2042 | 2043 | 2044 | 2045
1 | 2 | 3 | 4 | 5 | 6 | 6 | 7 | 8 | 9 | 10 | 11 | 12 | 13 | 14 | 15 | 16 | 17 | 18 | 19 | 20 | 21 | 22 | 23 | 24 | 25 | 26 | 27 | 28 | 29
1 | Удельный расход электрической энергии на транспортировку теплоносителя | кВт∙ч/м3 | - | - | bar: в т.ч. по годам реализации 2021 to в т.ч. по годам реализации 2045
2 | Удельный расход условного топлива на выработку единицы тепловой энергии и (или) теплоносителя | кг.у.т./Гкал | 168.0586 | 160.6789 | 168.0586 | 168.0586 | 168.0586 | 168.0586 | 166.8262 | 160.9862 | 160.6789 | 160.6789 | 160.6789 | 160.6789 | 160.6789 | 160.6789 | 160.6789 | 160.6789 | 160.6789 | 160.6789 | 160.6789 | 160.6789 | 160.6789 | 160.6789 | 160.6789 | 160.6789 | 160.6789 | 160.6789 | 160.6789
|  | т.у.т./м3* | - | - | bar: в т.ч. по годам реализации 2021 to в т.ч. по годам реализации 2045
3 | Объем присоединяемой тепловой нагрузки новых потребителей | Гкал/ч | - | - | bar: в т.ч. по годам реализации 2021 to в т.ч. по годам реализации 2045
4 | Износ объектов системы теплоснабжения с выделением процента износа объектов, существующих на начало реализации Инвестиционной программы | % | 75.41% | 75.41% | 75.41% | 77.54% | 79.67% | 81.8% | 83.8% | 84.73% | 71.75% | 75.15% | 78.53% | 81.89% | 84.44% | 86.97% | 89.48% | 91.92% | 94.33% | 95.66% | 97% | 97.62% | 98.24% | 98.86% | 99.47% | 100% | 100% | 100% | 100%
5 | Потери тепловой энергии при передаче тепловой энергии по тепловым сетям | Гкал в год | 61297.21 | 59215.45 | 61297.21 | 61297.21 | 61297.21 | 61297.21 | 61297.21 | 61260.52 | 61169.05 | 59215.45 | 59215.45 | 59215.45 | 59215.45 | 59215.45 | 59215.45 | 59215.45 | 59215.45 | 59215.45 | 59215.45 | 59215.45 | 59215.45 | 59215.45 | 59215.45 | 59215.45 | 59215.45 | 59215.45 | 59215.45
|  | % от полезного отпуска тепловой энергии | 12.3% | 12.3% | 12.3% | 12.3% | 12.3% | 12.3% | 12.3% | 12.29% | 12.26% | 11.74% | 11.74% | 11.74% | 11.74% | 11.74% | 11.74% | 11.74% | 11.74% | 11.74% | 11.74% | 11.74% | 11.74% | 11.74% | 11.74% | 11.74% | 11.74% | 11.74% | 11.74%
6 | Потери теплоносителя при передаче тепловой энергии по тепловым сетям | куб.м в год для воды ** | - | - | bar: в т.ч. по годам реализации 2021 to в т.ч. по годам реализации 2045
|  | тонн для пара *** | - | - | bar: в т.ч. по годам реализации 2021 to в т.ч. по годам реализации 2045
7 | Показатели, характеризующие снижение негативного воздействия на окружающую среду, определяемые в соответствии с законодательством РФ об охране окружающей среды: | в соответствии с законодательством РФ об охране окружающей среды
7.1
7.2
| И.о. генерального директора ООО "Газпром теплоэнерго МО" |  |  |  | в т.ч. по годам реализации 2021: А.В. Кутенко; в т.ч. по годам реализации 2023: А.В. Кутенко
М.П.

## Ф-4 ИП
Форма № 4 - ИП ТС
городской округ Сергиево-Посадский Московской области
Показатели надежности и энергетической эффективности объектов централизованного теплоснабжения
Общество с ограниченной ответственностью "Газпром теплоэнерго Московская область"
в сфере теплоснабжения на 2022-2045 годы
СВОД
№ п/п | Наименование объекта | Показатели надежности | [51 empty] | Показатели энергетической эффективности
|  | Количество прекращений подачи тепловой энергии, теплоносителя в результате технологических нарушений на тепловых сетях на 1 км тепловых сетей | [25 empty] | Количество прекращений подачи тепловой энергии, теплоносителя в результате технологических нарушений на источниках тепловой энергии на 1 Гкал/час установленной мощности | [25 empty] | Удельный расход топлива на производство единицы тепловой энергии, отпускаемой с коллекторов источников тепловой энергии, кг.у.т/Гкал | [25 empty] | Отношение величины технологических потерь тепловой энергии, теплоносителя к материальной характеристике тепловой сети | [25 empty] | Величина технологических потерь при передаче тепловой энергии, теплоносителя по тепловым сетям
|  | Текущее значение | Плановое значение | [24 empty] | Текущее значение | Плановое значение | [24 empty] | Текущее значение | Плановое значение | [24 empty] | Текущее значение | Плановое значение | [24 empty] | Текущее значение | Плановое значение
|  |  | 2021 | 2022 | 2023 | 2024 | 2025 | 2026 | 2027 | 2028 | 2029 | 2030 | 2031 | 2032 | 2033 | 2034 | 2035 | 2036 | 2037 | 2038 | 2039 | 2040 | 2041 | 2042 | 2043 | 2044 | 2045 |  | 2021 | 2022 | 2023 | 2024 | 2025 | 2026 | 2027 | 2028 | 2029 | 2030 | 2031 | 2032 | 2033 | 2034 | 2035 | 2036 | 2037 | 2038 | 2039 | 2040 | 2041 | 2042 | 2043 | 2044 | 2045 |  | 2021 | 2022 | 2023 | 2024 | 2025 | 2026 | 2027 | 2028 | 2029 | 2030 | 2031 | 2032 | 2033 | 2034 | 2035 | 2036 | 2037 | 2038 | 2039 | 2040 | 2041 | 2042 | 2043 | 2044 | 2045 |  | 2021 | 2022 | 2023 | 2024 | 2025 | 2026 | 2027 | 2028 | 2029 | 2030 | 2031 | 2032 | 2033 | 2034 | 2035 | 2036 | 2037 | 2038 | 2039 | 2040 | 2041 | 2042 | 2043 | 2044 | 2045 |  | 2021 | 2022 | 2023 | 2024 | 2025 | 2026 | 2027 | 2028 | 2029 | 2030 | 2031 | 2032 | 2033 | 2034 | 2035 | 2036 | 2037 | 2038 | 2039 | 2040 | 2041 | 2042 | 2043 | 2044 | 2045
1 | г.Хотьково, ул.2-ая Рабочая, 48а, котельная №4 | 0.32875 | 0.32875 | 0.32875 | 0.32875 | 0.32875 | 0.32875 | 0.32875 | 0.32875 | 0.32875 | 0.32875 | 0.32875 | 0.32875 | 0.32875 | 0.32875 | 0.32875 | 0.32875 | 0.32875 | 0.32875 | 0.32875 | 0.32875 | 0.32875 | 0.32875 | 0.32875 | 0.32875 | 0.32875 | 0.32875 | 0.25 | 0.25 | 0.25 | 0.25 | 0.25 | 0.25 | 0 | 0 | 0 | 0 | 0 | 0 | 0 | 0 | 0 | 0 | 0 | 0 | 0 | 0 | 0 | 0 | 0 | 0 | 0 | 0 | 162.5618 | 162.5618 | 162.5618 | 162.5618 | 162.5618 | 162.5618 | 0 | 0 | 0 | 0 | 0 | 0 | 0 | 0 | 0 | 0 | 0 | 0 | 0 | 0 | 0 | 0 | 0 | 0 | 0 | 0 | 3.2206 | 3.2206 | 3.2206 | 3.2206 | 3.2206 | 3.2206 | 3.2206 | 3.2206 | 3.2206 | 3.2206 | 3.2206 | 3.2206 | 3.2206 | 3.2206 | 3.2206 | 3.2206 | 3.2206 | 3.2206 | 3.2206 | 3.2206 | 3.2206 | 3.2206 | 3.2206 | 3.2206 | 3.2206 | 3.2206 | 934.504 | 934.504 | 934.504 | 934.504 | 934.504 | 934.504 | 934.504 | 934.504 | 934.504 | 934.504 | 934.504 | 934.504 | 934.504 | 934.504 | 934.504 | 934.504 | 934.504 | 934.504 | 934.504 | 934.504 | 934.504 | 934.504 | 934.504 | 934.504 | 934.504 | 934.504
2 | г.Хотьково, Художественный проезд, д.2д, стр.7; котельная №6 | 0.28274 | 0.28274 | 0.28274 | 0.28274 | 0.28274 | 0.28274 | 0.22332 | 0.22332 | 0.22332 | 0.22332 | 0.22332 | 0.22332 | 0.22332 | 0.22332 | 0.22332 | 0.22332 | 0.22332 | 0.22332 | 0.22332 | 0.22332 | 0.22332 | 0.22332 | 0.22332 | 0.22332 | 0.22332 | 0.22332 | 0.14122 | 0.14122 | 0.14122 | 0.14122 | 0.14122 | 0.14122 | 0 | 0 | 0 | 0 | 0 | 0 | 0 | 0 | 0 | 0 | 0 | 0 | 0 | 0 | 0 | 0 | 0 | 0 | 0 | 0 | 160.005 | 160.005 | 160.005 | 160.005 | 160.005 | 160.005 | 158.5918 | 158.5918 | 158.5918 | 158.5918 | 158.5918 | 158.5918 | 158.5918 | 158.5918 | 158.5918 | 158.5918 | 158.5918 | 158.5918 | 158.5918 | 158.5918 | 158.5918 | 158.5918 | 158.5918 | 158.5918 | 158.5918 | 158.5918 | 3.5959 | 3.5959 | 3.5959 | 3.5959 | 3.5959 | 3.5959 | 3.5959 | 3.5959 | 3.3824 | 3.3824 | 3.3824 | 3.3824 | 3.3824 | 3.3824 | 3.3824 | 3.3824 | 3.3824 | 3.3824 | 3.3824 | 3.3824 | 3.3824 | 3.3824 | 3.3824 | 3.3824 | 3.3824 | 3.3824 | 6920.358 | 6920.358 | 6920.358 | 6920.358 | 6920.358 | 6920.358 | 6920.358 | 6920.358 | 6509.4057 | 6509.4057 | 6509.4057 | 6509.4057 | 6509.4057 | 6509.4057 | 6509.4057 | 6509.4057 | 6509.4057 | 6509.4057 | 6509.4057 | 6509.4057 | 6509.4057 | 6509.4057 | 6509.4057 | 6509.4057 | 6509.4057 | 6509.4057
3 | г.Хотьково, Кооперативная, котельная №5 | 0.59552 | 0.59552 | 0.59552 | 0.59552 | 0.59552 | 0.59552 | 0.59552 | 0.59552 | 0.59552 | 0.59552 | 0.59552 | 0.59552 | 0.59552 | 0.59552 | 0.59552 | 0.59552 | 0.59552 | 0.59552 | 0.59552 | 0.59552 | 0.59552 | 0.59552 | 0.59552 | 0.59552 | 0.59552 | 0.59552 | 0.22222 | 0.22222 | 0.22222 | 0.22222 | 0.22222 | 0 | 0 | 0 | 0 | 0 | 0 | 0 | 0 | 0 | 0 | 0 | 0 | 0 | 0 | 0 | 0 | 0 | 0 | 0 | 0 | 0 | 162.7994 | 162.7994 | 162.7994 | 162.7994 | 162.7994 | 159.4544 | 159.4544 | 159.4544 | 159.4544 | 159.4544 | 159.4544 | 159.4544 | 159.4544 | 159.4544 | 159.4544 | 159.4544 | 159.4544 | 159.4544 | 159.4544 | 159.4544 | 159.4544 | 159.4544 | 159.4544 | 159.4544 | 159.4544 | 159.4544 | 0.1008 | 0.1008 | 0.1008 | 0.1008 | 0.1008 | 0.1008 | 0.1008 | 0.1008 | 0.1008 | 0.1008 | 0.1008 | 0.1008 | 0.1008 | 0.1008 | 0.1008 | 0.1008 | 0.1008 | 0.1008 | 0.1008 | 0.1008 | 0.1008 | 0.1008 | 0.1008 | 0.1008 | 0.1008 | 0.1008 | 14.743 | 14.743 | 14.743 | 14.743 | 14.743 | 14.743 | 14.743 | 14.743 | 14.743 | 14.743 | 14.743 | 14.743 | 14.743 | 14.743 | 14.743 | 14.743 | 14.743 | 14.743 | 14.743 | 14.743 | 14.743 | 14.743 | 14.743 | 14.743 | 14.743 | 14.743
4 | г. Хотьково, ул.1-ая Хотьковская, д.4а, котельная №21 | 0 | 0 | 0 | 0 | 0 | 0 | 0 | 0 | 0 | 0 | 0 | 0 | 0 | 0 | 0 | 0 | 0 | 0 | 0 | 0 | 0 | 0 | 0 | 0 | 0 | 0 | 20 | 20 | 20 | 20 | 20 | 20 | 0 | 0 | 0 | 0 | 0 | 0 | 0 | 0 | 0 | 0 | 0 | 0 | 0 | 0 | 0 | 0 | 0 | 0 | 0 | 0 | 273.7066 | 273.7066 | 273.7066 | 273.7066 | 273.7066 | 273.7066 | 0 | 0 | 0 | 0 | 0 | 0 | 0 | 0 | 0 | 0 | 0 | 0 | 0 | 0 | 0 | 0 | 0 | 0 | 0 | 0 | - | - | - | - | - | - | - | - | - | - | - | - | - | - | - | - | - | - | - | - | - | - | - | - | - | - | 324.961 | 324.961 | 324.961 | 324.961 | 324.961 | 324.961 | 324.961 | 324.961 | 324.961 | 324.961 | 324.961 | 324.961 | 324.961 | 324.961 | 324.961 | 324.961 | 324.961 | 324.961 | 324.961 | 324.961 | 324.961 | 324.961 | 324.961 | 324.961 | 324.961 | 324.961
5 | г. Хотьково, пос.Север, д.14 , котельная №14 | 0.52843 | 0.52843 | 0.52843 | 0.52843 | 0.52843 | 0.52843 | 0.52843 | 0.52843 | 0.52843 | 0.52843 | 0.52843 | 0.52843 | 0.52843 | 0.52843 | 0.52843 | 0.52843 | 0.52843 | 0.52843 | 0.52843 | 0.52843 | 0.52843 | 0.52843 | 0.52843 | 0.52843 | 0.52843 | 0.52843 | 0.2907 | 0.2907 | 0.2907 | 0.2907 | 0.2907 | 0 | 0 | 0 | 0 | 0 | 0 | 0 | 0 | 0 | 0 | 0 | 0 | 0 | 0 | 0 | 0 | 0 | 0 | 0 | 0 | 0 | 164.5663 | 164.5663 | 164.5663 | 164.5663 | 164.5663 | 159.8638 | 159.8638 | 159.8638 | 159.8638 | 159.8638 | 159.8638 | 159.8638 | 159.8638 | 159.8638 | 159.8638 | 159.8638 | 159.8638 | 159.8638 | 159.8638 | 159.8638 | 159.8638 | 159.8638 | 159.8638 | 159.8638 | 159.8638 | 159.8638 | 5.2453 | 5.2453 | 5.2453 | 5.2453 | 5.2453 | 5.2453 | 5.2453 | 5.2453 | 5.2453 | 5.2453 | 5.2453 | 5.2453 | 5.2453 | 5.2453 | 5.2453 | 5.2453 | 5.2453 | 5.2453 | 5.2453 | 5.2453 | 5.2453 | 5.2453 | 5.2453 | 5.2453 | 5.2453 | 5.2453 | 942.265 | 942.265 | 942.265 | 942.265 | 942.265 | 942.265 | 942.265 | 942.265 | 942.265 | 942.265 | 942.265 | 942.265 | 942.265 | 942.265 | 942.265 | 942.265 | 942.265 | 942.265 | 942.265 | 942.265 | 942.265 | 942.265 | 942.265 | 942.265 | 942.265 | 942.265
6 | г.Хотьково, ул.Ломоносова, 7а, котельная №2 | 0.28274 | 0.28274 | 0.28274 | 0.28274 | 0.28274 | 0.26276 | 0.26276 | 0.26276 | 0.26276 | 0.26276 | 0.26276 | 0.26276 | 0.26276 | 0.26276 | 0.26276 | 0.26276 | 0.26276 | 0.26276 | 0.26276 | 0.26276 | 0.26276 | 0.26276 | 0.26276 | 0.26276 | 0.26276 | 0.26276 | 0.14122 | 0.14122 | 0.14122 | 0.14122 | 0.14122 | 0 | 0 | 0 | 0 | 0 | 0 | 0 | 0 | 0 | 0 | 0 | 0 | 0 | 0 | 0 | 0 | 0 | 0 | 0 | 0 | 0 | 159.5703 | 159.5703 | 159.5703 | 159.5703 | 159.5703 | 157.651 | 157.651 | 157.651 | 157.651 | 157.651 | 157.651 | 157.651 | 157.651 | 157.651 | 157.651 | 157.651 | 157.651 | 157.651 | 157.651 | 157.651 | 157.651 | 157.651 | 157.651 | 157.651 | 157.651 | 157.651 | 1.5144 | 1.5144 | 1.5144 | 1.5144 | 1.5144 | 1.5144 | 1.5144 | 1.5144 | 1.4359 | 1.4359 | 1.4359 | 1.4359 | 1.4359 | 1.4359 | 1.4359 | 1.4359 | 1.4359 | 1.4359 | 1.4359 | 1.4359 | 1.4359 | 1.4359 | 1.4359 | 1.4359 | 1.4359 | 1.4359 | 1481.447 | 1481.447 | 1481.447 | 1481.447 | 1481.447 | 1481.447 | 1481.447 | 1481.447 | 1404.6702 | 1404.6702 | 1404.6702 | 1404.6702 | 1404.6702 | 1404.6702 | 1404.6702 | 1404.6702 | 1404.6702 | 1404.6702 | 1404.6702 | 1404.6702 | 1404.6702 | 1404.6702 | 1404.6702 | 1404.6702 | 1404.6702 | 1404.6702
7 | г.Хотьково, ул.Загорская, д.1а, котельная №11 | 0.28274 | 0.28274 | 0.28274 | 0.28274 | 0.28274 | 0.28274 | 0.28274 | 0.28274 | 0.28274 | 0.28274 | 0.28274 | 0.28274 | 0.28274 | 0.28274 | 0.28274 | 0.28274 | 0.28274 | 0.28274 | 0.28274 | 0.28274 | 0.28274 | 0.28274 | 0.28274 | 0.28274 | 0.28274 | 0.28274 | 0.14122 | 0.14122 | 0.14122 | 0.14122 | 0 | 0 | 0 | 0 | 0 | 0 | 0 | 0 | 0 | 0 | 0 | 0 | 0 | 0 | 0 | 0 | 0 | 0 | 0 | 0 | 0 | 0 | 160.8779 | 160.8779 | 160.8779 | 160.8779 | 158.389 | 158.389 | 158.389 | 158.389 | 158.389 | 158.389 | 158.389 | 158.389 | 158.389 | 158.389 | 158.389 | 158.389 | 158.389 | 158.389 | 158.389 | 158.389 | 158.389 | 158.389 | 158.389 | 158.389 | 158.389 | 158.389 | 2.425 | 2.425 | 2.425 | 2.425 | 2.425 | 2.425 | 2.425 | 2.425 | 2.425 | 2.425 | 2.425 | 2.425 | 2.425 | 2.425 | 2.425 | 2.425 | 2.425 | 2.425 | 2.425 | 2.425 | 2.425 | 2.425 | 2.425 | 2.425 | 2.425 | 2.425 | 1489.935 | 1489.935 | 1489.935 | 1489.935 | 1489.935 | 1489.935 | 1489.935 | 1489.935 | 1489.935 | 1489.935 | 1489.935 | 1489.935 | 1489.935 | 1489.935 | 1489.935 | 1489.935 | 1489.935 | 1489.935 | 1489.935 | 1489.935 | 1489.935 | 1489.935 | 1489.935 | 1489.935 | 1489.935 | 1489.935
8 | г.п.Хотьково, ул.Калинина,15а, котельная №1 | 0.28274 | 0.28274 | 0.28274 | 0.28274 | 0.28274 | 0.28274 | 0.28274 | 0.28274 | 0.28274 | 0.28274 | 0.28274 | 0.28274 | 0.28274 | 0.28274 | 0.28274 | 0.28274 | 0.28274 | 0.28274 | 0.28274 | 0.28274 | 0.28274 | 0.28274 | 0.28274 | 0.28274 | 0.28274 | 0.28274 | 0.14122 | 0.14122 | 0.14122 | 0.14122 | 0.14122 | 0 | 0 | 0 | 0 | 0 | 0 | 0 | 0 | 0 | 0 | 0 | 0 | 0 | 0 | 0 | 0 | 0 | 0 | 0 | 0 | 0 | 160.7266 | 160.7266 | 160.7266 | 160.7266 | 160.7266 | 0 | 0 | 0 | 0 | 0 | 0 | 0 | 0 | 0 | 0 | 0 | 0 | 0 | 0 | 0 | 0 | 0 | 0 | 0 | 0 | 0 | 4.4698 | 4.4698 | 4.4698 | 4.4698 | 4.4698 | 4.4698 | 4.4698 | 4.4698 | 4.2913 | 4.2913 | 4.2913 | 4.2913 | 4.2913 | 4.2913 | 4.2913 | 4.2913 | 4.2913 | 4.2913 | 4.2913 | 4.2913 | 4.2913 | 4.2913 | 4.2913 | 4.2913 | 4.2913 | 4.2913 | 2912.505 | 2912.505 | 2912.505 | 2912.505 | 2912.505 | 2912.505 | 2912.505 | 2912.505 | 2796.202 | 2796.202 | 2796.202 | 2796.202 | 2796.202 | 2796.202 | 2796.202 | 2796.202 | 2796.202 | 2796.202 | 2796.202 | 2796.202 | 2796.202 | 2796.202 | 2796.202 | 2796.202 | 2796.202 | 2796.202
9 | г.Хотьково, д.Жучки, д.44а; котельная №7 | 0.28274 | 0.28274 | 0.28274 | 0.28274 | 0.28274 | 0.28274 | 0.28274 | 0.28274 | 0.28274 | 0.28274 | 0.28274 | 0.28274 | 0.28274 | 0.28274 | 0.28274 | 0.28274 | 0.28274 | 0.28274 | 0.28274 | 0.28274 | 0.28274 | 0.28274 | 0.28274 | 0.28274 | 0.28274 | 0.28274 | 0.14122 | 0.14122 | 0.14122 | 0.14122 | 0.14122 | 0.14122 | 0.14122 | 0 | 0 | 0 | 0 | 0 | 0 | 0 | 0 | 0 | 0 | 0 | 0 | 0 | 0 | 0 | 0 | 0 | 0 | 0 | 160.5519 | 160.5519 | 160.5519 | 160.5519 | 160.5519 | 160.5519 | 160.5519 | 158.2619 | 158.2619 | 158.2619 | 158.2619 | 158.2619 | 158.2619 | 158.2619 | 158.2619 | 158.2619 | 158.2619 | 158.2619 | 158.2619 | 158.2619 | 158.2619 | 158.2619 | 158.2619 | 158.2619 | 158.2619 | 158.2619 | 2.5515 | 2.5515 | 2.5515 | 2.5515 | 2.5515 | 2.5515 | 2.5515 | 2.5156 | 2.4819 | 2.4819 | 2.4819 | 2.4819 | 2.4819 | 2.4819 | 2.4819 | 2.4819 | 2.4819 | 2.4819 | 2.4819 | 2.4819 | 2.4819 | 2.4819 | 2.4819 | 2.4819 | 2.4819 | 2.4819 | 2495.639 | 2495.639 | 2495.639 | 2495.639 | 2495.639 | 2495.639 | 2495.639 | 2460.5077 | 2427.5077 | 2427.5077 | 2427.5077 | 2427.5077 | 2427.5077 | 2427.5077 | 2427.5077 | 2427.5077 | 2427.5077 | 2427.5077 | 2427.5077 | 2427.5077 | 2427.5077 | 2427.5077 | 2427.5077 | 2427.5077 | 2427.5077 | 2427.5077
10 | г.Хотьково, дер.Жуч, 8/8-б, котельная №3 | 0.76418 | 0.76418 | 0.76418 | 0.76418 | 0.76418 | 0.76418 | 0.76418 | 0.76418 | 0.76418 | 0.76418 | 0.76418 | 0.76418 | 0.76418 | 0.76418 | 0.76418 | 0.76418 | 0.76418 | 0.76418 | 0.76418 | 0.76418 | 0.76418 | 0.76418 | 0.76418 | 0.76418 | 0.76418 | 0.76418 | 0.27685 | 0.27685 | 0.27685 | 0.27685 | 0.27685 | 0 | 0 | 0 | 0 | 0 | 0 | 0 | 0 | 0 | 0 | 0 | 0 | 0 | 0 | 0 | 0 | 0 | 0 | 0 | 0 | 0 | 163.7499 | 163.7499 | 163.7499 | 163.7499 | 163.7499 | 158.3754 | 158.3754 | 158.3754 | 158.3754 | 158.3754 | 158.3754 | 158.3754 | 158.3754 | 158.3754 | 158.3754 | 158.3754 | 158.3754 | 158.3754 | 158.3754 | 158.3754 | 158.3754 | 158.3754 | 158.3754 | 158.3754 | 158.3754 | 158.3754 | 4.5608 | 4.5608 | 4.5608 | 4.5608 | 4.5608 | 4.5608 | 4.5608 | 4.5608 | 4.5608 | 4.5608 | 4.5608 | 4.5608 | 4.5608 | 4.5608 | 4.5608 | 4.5608 | 4.5608 | 4.5608 | 4.5608 | 4.5608 | 4.5608 | 4.5608 | 4.5608 | 4.5608 | 4.5608 | 4.5608 | 462.776 | 462.776 | 462.776 | 462.776 | 462.776 | 462.776 | 462.776 | 462.776 | 462.776 | 462.776 | 462.776 | 462.776 | 462.776 | 462.776 | 462.776 | 462.776 | 462.776 | 462.776 | 462.776 | 462.776 | 462.776 | 462.776 | 462.776 | 462.776 | 462.776 | 462.776
11 | г.Хотьково, Ткацкий переулок ,д.13, котельная №12 | 0.28274 | 0.28274 | 0.28274 | 0.28274 | 0.28274 | 0.28274 | 0.28274 | 0.28274 | 0.28274 | 0.28274 | 0.28274 | 0.28274 | 0.28274 | 0.28274 | 0.28274 | 0.28274 | 0.28274 | 0.28274 | 0.28274 | 0.28274 | 0.28274 | 0.28274 | 0.28274 | 0.28274 | 0.28274 | 0.28274 | 0.23828 | 0.23828 | 0.23828 | 0.23828 | 0.23828 | 0 | 0 | 0 | 0 | 0 | 0 | 0 | 0 | 0 | 0 | 0 | 0 | 0 | 0 | 0 | 0 | 0 | 0 | 0 | 0 | 0 | 163.7367 | 163.7367 | 163.7367 | 163.7367 | 163.7367 | 163.6 | 163.6 | 163.6 | 163.6 | 163.6 | 163.6 | 163.6 | 163.6 | 163.6 | 163.6 | 163.6 | 163.6 | 163.6 | 163.6 | 163.6 | 163.6 | 163.6 | 163.6 | 163.6 | 163.6 | 163.6 | 4.5655 | 4.5655 | 4.5655 | 4.5655 | 4.5655 | 4.5655 | 4.5655 | 4.5655 | 4.5655 | 4.5655 | 4.5655 | 4.5655 | 4.5655 | 4.5655 | 4.5655 | 4.5655 | 4.5655 | 4.5655 | 4.5655 | 4.5655 | 4.5655 | 4.5655 | 4.5655 | 4.5655 | 4.5655 | 4.5655 | 2726.593 | 2726.593 | 2726.593 | 2726.593 | 2726.593 | 2726.593 | 2726.593 | 2726.593 | 2726.593 | 2726.593 | 2726.593 | 2726.593 | 2726.593 | 2726.593 | 2726.593 | 2726.593 | 2726.593 | 2726.593 | 2726.593 | 2726.593 | 2726.593 | 2726.593 | 2726.593 | 2726.593 | 2726.593 | 2726.593
12 | Хотьково, дер.Морозово, котельная № 18 | 2 | 2 | 2 | 2 | 2 | 2 | 2 | 2 | 2 | 2 | 2 | 2 | 2 | 2 | 2 | 2 | 2 | 2 | 2 | 2 | 2 | 2 | 2 | 2 | 2 | 2 | 9.9982 | 9.9982 | 9.9982 | 9.9982 | 0 | 0 | 0 | 0 | 0 | 0 | 0 | 0 | 0 | 0 | 0 | 0 | 0 | 0 | 0 | 0 | 0 | 0 | 0 | 0 | 0 | 0 | 185.2544 | 185.2544 | 185.2544 | 185.2544 | 156.9761 | 156.9761 | 156.9761 | 156.9761 | 156.9761 | 156.9761 | 156.9761 | 156.9761 | 156.9761 | 156.9761 | 156.9761 | 156.9761 | 156.9761 | 156.9761 | 156.9761 | 156.9761 | 156.9761 | 156.9761 | 156.9761 | 156.9761 | 156.9761 | 156.9761 | 0.59869 | 0.59869 | 0.59869 | 0.59869 | 0.59869 | 0.59869 | 0.59869 | 0.59869 | 0.59869 | 0.59869 | 0.59869 | 0.59869 | 0.59869 | 0.59869 | 0.59869 | 0.59869 | 0.59869 | 0.59869 | 0.59869 | 0.59869 | 0.59869 | 0.59869 | 0.59869 | 0.59869 | 0.59869 | 0.59869 | 25.109 | 25.109 | 25.109 | 25.109 | 25.109 | 25.109 | 25.109 | 25.109 | 25.109 | 25.109 | 25.109 | 25.109 | 25.109 | 25.109 | 25.109 | 25.109 | 25.109 | 25.109 | 25.109 | 25.109 | 25.109 | 25.109 | 25.109 | 25.109 | 25.109 | 25.109
13 | д.Короськово, д.34, котельная №8 | 0.75301 | 0.75301 | 0.75301 | 0.75301 | 0.75301 | 0.75301 | 0.75301 | 0.75301 | 0.75301 | 0.75301 | 0.75301 | 0.75301 | 0.75301 | 0.75301 | 0.75301 | 0.75301 | 0.75301 | 0.75301 | 0.75301 | 0.75301 | 0.75301 | 0.75301 | 0.75301 | 0.75301 | 0.75301 | 0.75301 | 0.26877 | 0.26877 | 0.26877 | 0.26877 | 0 | 0 | 0 | 0 | 0 | 0 | 0 | 0 | 0 | 0 | 0 | 0 | 0 | 0 | 0 | 0 | 0 | 0 | 0 | 0 | 0 | 0 | 212.167 | 212.167 | 212.167 | 212.167 | 161.8 | 161.8 | 161.8 | 161.8 | 161.8 | 161.8 | 161.8 | 161.8 | 161.8 | 161.8 | 161.8 | 161.8 | 161.8 | 161.8 | 161.8 | 161.8 | 161.8 | 161.8 | 161.8 | 161.8 | 161.8 | 161.8 | 5.7196 | 5.7196 | 5.7196 | 5.7196 | 5.7196 | 5.7196 | 5.7196 | 5.7196 | 5.7196 | 5.7196 | 5.7196 | 5.7196 | 5.7196 | 5.7196 | 5.7196 | 5.7196 | 5.7196 | 5.7196 | 5.7196 | 5.7196 | 5.7196 | 5.7196 | 5.7196 | 5.7196 | 5.7196 | 5.7196 | 467.449 | 467.449 | 467.449 | 467.449 | 467.449 | 467.449 | 467.449 | 467.449 | 467.449 | 467.449 | 467.449 | 467.449 | 467.449 | 467.449 | 467.449 | 467.449 | 467.449 | 467.449 | 467.449 | 467.449 | 467.449 | 467.449 | 467.449 | 467.449 | 467.449 | 467.449
14 | г.Хотьково , дер.Репихово, котельная №16 | 1.523 | 1.523 | 1.523 | 1.523 | 1.523 | 1.523 | 1.523 | 1.523 | 1.523 | 1.523 | 1.523 | 1.523 | 1.523 | 1.523 | 1.523 | 1.523 | 1.523 | 1.523 | 1.523 | 1.523 | 1.523 | 1.523 | 1.523 | 1.523 | 1.523 | 1.523 | 9.9982 | 9.9982 | 9.9982 | 9.9982 | 9.9982 | 0 | 0 | 0 | 0 | 0 | 0 | 0 | 0 | 0 | 0 | 0 | 0 | 0 | 0 | 0 | 0 | 0 | 0 | 0 | 0 | 0 | 185.3476 | 185.3476 | 185.3476 | 185.3476 | 185.3476 | 157.5699 | 157.5699 | 157.5699 | 157.5699 | 157.5699 | 157.5699 | 157.5699 | 157.5699 | 157.5699 | 157.5699 | 157.5699 | 157.5699 | 157.5699 | 157.5699 | 157.5699 | 157.5699 | 157.5699 | 157.5699 | 157.5699 | 157.5699 | 157.5699 | 0.45042 | 0.45042 | 0.45042 | 0.45042 | 0.45042 | 0.45042 | 0.45042 | 0.45042 | 0.45042 | 0.45042 | 0.45042 | 0.45042 | 0.45042 | 0.45042 | 0.45042 | 0.45042 | 0.45042 | 0.45042 | 0.45042 | 0.45042 | 0.45042 | 0.45042 | 0.45042 | 0.45042 | 0.45042 | 0.45042 | 19.5094 | 19.5094 | 19.5094 | 19.5094 | 19.5094 | 19.5094 | 19.5094 | 19.5094 | 19.5094 | 19.5094 | 19.5094 | 19.5094 | 19.5094 | 19.5094 | 19.5094 | 19.5094 | 19.5094 | 19.5094 | 19.5094 | 19.5094 | 19.5094 | 19.5094 | 19.5094 | 19.5094 | 19.5094 | 19.5094
15 | дер.Репихово, д.26а, котельная №15 | 7.0225 | 7.0225 | 7.0225 | 7.0225 | 7.0225 | 7.0225 | 7.0225 | 7.0225 | 7.0225 | 7.0225 | 7.0225 | 7.0225 | 7.0225 | 7.0225 | 7.0225 | 7.0225 | 7.0225 | 7.0225 | 7.0225 | 7.0225 | 7.0225 | 7.0225 | 7.0225 | 7.0225 | 7.0225 | 7.0225 | 9.9982 | 9.9982 | 9.9982 | 9.9982 | 9.9982 | 0 | 0 | 0 | 0 | 0 | 0 | 0 | 0 | 0 | 0 | 0 | 0 | 0 | 0 | 0 | 0 | 0 | 0 | 0 | 0 | 0 | 162.0057 | 162.0057 | 162.0057 | 162.0057 | 162.0057 | 160.7232 | 160.7232 | 160.7232 | 160.7232 | 160.7232 | 160.7232 | 160.7232 | 160.7232 | 160.7232 | 160.7232 | 160.7232 | 160.7232 | 160.7232 | 160.7232 | 160.7232 | 160.7232 | 160.7232 | 160.7232 | 160.7232 | 160.7232 | 160.7232 | 0.48447 | 0.48447 | 0.48447 | 0.48447 | 0.48447 | 0.48447 | 0.48447 | 0.48447 | 0.48447 | 0.48447 | 0.48447 | 0.48447 | 0.48447 | 0.48447 | 0.48447 | 0.48447 | 0.48447 | 0.48447 | 0.48447 | 0.48447 | 0.48447 | 0.48447 | 0.48447 | 0.48447 | 0.48447 | 0.48447 | 4.0006 | 4.0006 | 4.0006 | 4.0006 | 4.0006 | 4.0006 | 4.0006 | 4.0006 | 4.0006 | 4.0006 | 4.0006 | 4.0006 | 4.0006 | 4.0006 | 4.0006 | 4.0006 | 4.0006 | 4.0006 | 4.0006 | 4.0006 | 4.0006 | 4.0006 | 4.0006 | 4.0006 | 4.0006 | 4.0006
16 | г.Хотьково , дер.Репихово, котельная №17 | 17.2414 | 17.2414 | 17.2414 | 17.2414 | 17.2414 | 17.2414 | 17.2414 | 17.2414 | 17.2414 | 17.2414 | 17.2414 | 17.2414 | 17.2414 | 17.2414 | 17.2414 | 17.2414 | 17.2414 | 17.2414 | 17.2414 | 17.2414 | 17.2414 | 17.2414 | 17.2414 | 17.2414 | 17.2414 | 17.2414 | 9.9982 | 9.9982 | 9.9982 | 9.9982 | 9.9982 | 0 | 0 | 0 | 0 | 0 | 0 | 0 | 0 | 0 | 0 | 0 | 0 | 0 | 0 | 0 | 0 | 0 | 0 | 0 | 0 | 0 | 162.1255 | 162.1255 | 162.1255 | 162.1255 | 162.1255 | 158.453 | 158.453 | 158.453 | 158.453 | 158.453 | 158.453 | 158.453 | 158.453 | 158.453 | 158.453 | 158.453 | 158.453 | 158.453 | 158.453 | 158.453 | 158.453 | 158.453 | 158.453 | 158.453 | 158.453 | 158.453 | 3.0805 | 3.0805 | 3.0805 | 3.0805 | 3.0805 | 3.0805 | 3.0805 | 3.0805 | 3.0805 | 3.0805 | 3.0805 | 3.0805 | 3.0805 | 3.0805 | 3.0805 | 3.0805 | 3.0805 | 3.0805 | 3.0805 | 3.0805 | 3.0805 | 3.0805 | 3.0805 | 3.0805 | 3.0805 | 3.0805 | 10.184 | 10.184 | 10.184 | 10.184 | 10.184 | 10.184 | 10.184 | 10.184 | 10.184 | 10.184 | 10.184 | 10.184 | 10.184 | 10.184 | 10.184 | 10.184 | 10.184 | 10.184 | 10.184 | 10.184 | 10.184 | 10.184 | 10.184 | 10.184 | 10.184 | 10.184
17 | пос.ОРГРЭС, д.9, котельная №9 | 0.71388 | 0.71388 | 0.71388 | 0.71388 | 0.71388 | 0.71388 | 0.71388 | 0.71388 | 0.71388 | 0.71388 | 0.71388 | 0.71388 | 0.71388 | 0.71388 | 0.71388 | 0.71388 | 0.71388 | 0.71388 | 0.71388 | 0.71388 | 0.71388 | 0.71388 | 0.71388 | 0.71388 | 0.71388 | 0.71388 | 0.36914 | 0.36914 | 0.36914 | 0.36914 | 0.36914 | 0 | 0 | 0 | 0 | 0 | 0 | 0 | 0 | 0 | 0 | 0 | 0 | 0 | 0 | 0 | 0 | 0 | 0 | 0 | 0 | 0 | 163.9329 | 163.9329 | 163.9329 | 163.9329 | 163.9329 | 160.9372 | 160.9372 | 160.9372 | 160.9372 | 160.9372 | 160.9372 | 160.9372 | 160.9372 | 160.9372 | 160.9372 | 160.9372 | 160.9372 | 160.9372 | 160.9372 | 160.9372 | 160.9372 | 160.9372 | 160.9372 | 160.9372 | 160.9372 | 160.9372 | 6.0455 | 6.0455 | 6.0455 | 6.0455 | 6.0455 | 6.0455 | 6.0455 | 6.0455 | 6.0455 | 6.0455 | 6.0455 | 6.0455 | 6.0455 | 6.0455 | 6.0455 | 6.0455 | 6.0455 | 6.0455 | 6.0455 | 6.0455 | 6.0455 | 6.0455 | 6.0455 | 6.0455 | 6.0455 | 6.0455 | 867.07 | 867.07 | 867.07 | 867.07 | 867.07 | 867.07 | 867.07 | 867.07 | 867.07 | 867.07 | 867.07 | 867.07 | 867.07 | 867.07 | 867.07 | 867.07 | 867.07 | 867.07 | 867.07 | 867.07 | 867.07 | 867.07 | 867.07 | 867.07 | 867.07 | 867.07
18 | Хотьково, ст.Желтиково, котельная №19 | 10 | 10 | 10 | 10 | 10 | 10 | 10 | 10 | 10 | 10 | 10 | 10 | 10 | 10 | 10 | 10 | 10 | 10 | 10 | 10 | 10 | 10 | 10 | 10 | 10 | 10 | 1.9996 | 1.9996 | 1.9996 | 1.9996 | 0 | 0 | 0 | 0 | 0 | 0 | 0 | 0 | 0 | 0 | 0 | 0 | 0 | 0 | 0 | 0 | 0 | 0 | 0 | 0 | 0 | 0 | 221.254 | 221.254 | 221.254 | 221.254 | 202.659 | 202.659 | 202.659 | 202.659 | 202.659 | 202.659 | 202.659 | 202.659 | 202.659 | 202.659 | 202.659 | 202.659 | 202.659 | 202.659 | 202.659 | 202.659 | 202.659 | 202.659 | 202.659 | 202.659 | 202.659 | 202.659 | 1.3681 | 1.3681 | 1.3681 | 1.3681 | 1.3681 | 1.3681 | 1.3681 | 1.3681 | 1.3681 | 1.3681 | 1.3681 | 1.3681 | 1.3681 | 1.3681 | 1.3681 | 1.3681 | 1.3681 | 1.3681 | 1.3681 | 1.3681 | 1.3681 | 1.3681 | 1.3681 | 1.3681 | 1.3681 | 1.3681 | 7.798 | 7.798 | 7.798 | 7.798 | 7.798 | 7.798 | 7.798 | 7.798 | 7.798 | 7.798 | 7.798 | 7.798 | 7.798 | 7.798 | 7.798 | 7.798 | 7.798 | 7.798 | 7.798 | 7.798 | 7.798 | 7.798 | 7.798 | 7.798 | 7.798 | 7.798
19 | с.п.Васильевское, пос.Мостовик, Лесной переулок, д.26; котельная «Мостовик» - | 0.28274 | 0.28274 | 0.28274 | 0.28274 | 0.28274 | 0.28274 | 0.28274 | 0.28274 | 0.28274 | 0.28274 | 0.28274 | 0.28274 | 0.28274 | 0.28274 | 0.28274 | 0.28274 | 0.28274 | 0.28274 | 0.28274 | 0.28274 | 0.28274 | 0.28274 | 0.28274 | 0.28274 | 0.28274 | 0.28274 | 0.153 | 0.153 | 0.153 | 0.153 | 0 | 0 | 0 | 0 | 0 | 0 | 0 | 0 | 0 | 0 | 0 | 0 | 0 | 0 | 0 | 0 | 0 | 0 | 0 | 0 | 0 | 0 | 158.1654 | 158.1654 | 158.1654 | 158.1654 | 155.9376 | 155.9376 | 155.9376 | 155.9376 | 155.9376 | 155.9376 | 155.9376 | 155.9376 | 155.9376 | 155.9376 | 155.9376 | 155.9376 | 155.9376 | 155.9376 | 155.9376 | 155.9376 | 155.9376 | 155.9376 | 155.9376 | 155.9376 | 155.9376 | 155.9376 | 3.0144 | 3.0144 | 3.0144 | 3.0144 | 3.0144 | 3.0144 | 3.0144 | 2.9818 | 2.9818 | 2.9818 | 2.9818 | 2.9818 | 2.9818 | 2.9818 | 2.9818 | 2.9818 | 2.9818 | 2.9818 | 2.9818 | 2.9818 | 2.9818 | 2.9818 | 2.9818 | 2.9818 | 2.9818 | 2.9818 | 2863.949 | 2863.949 | 2863.949 | 2863.949 | 2863.949 | 2863.949 | 2863.949 | 2832.9545 | 2832.9545 | 2832.9545 | 2832.9545 | 2832.9545 | 2832.9545 | 2832.9545 | 2832.9545 | 2832.9545 | 2832.9545 | 2832.9545 | 2832.9545 | 2832.9545 | 2832.9545 | 2832.9545 | 2832.9545 | 2832.9545 | 2832.9545 | 2832.9545
20 | с.Васильевское, д.26/1; котельная «Васильевское» - | 0.29197 | 0.29197 | 0.29197 | 0.29197 | 0.29197 | 0.29197 | 0.29197 | 0.29197 | 0.29197 | 0.29197 | 0.29197 | 0.29197 | 0.29197 | 0.29197 | 0.29197 | 0.29197 | 0.29197 | 0.29197 | 0.29197 | 0.29197 | 0.29197 | 0.29197 | 0.29197 | 0.29197 | 0.29197 | 0.29197 | 0.14122 | 0.14122 | 0.14122 | 0.14122 | 0 | 0 | 0 | 0 | 0 | 0 | 0 | 0 | 0 | 0 | 0 | 0 | 0 | 0 | 0 | 0 | 0 | 0 | 0 | 0 | 0 | 0 | 161.6197 | 161.6197 | 161.6197 | 161.6197 | 157.8324 | 157.8324 | 157.8324 | 157.8324 | 157.8324 | 157.8324 | 157.8324 | 157.8324 | 157.8324 | 157.8324 | 157.8324 | 157.8324 | 157.8324 | 157.8324 | 157.8324 | 157.8324 | 157.8324 | 157.8324 | 157.8324 | 157.8324 | 157.8324 | 157.8324 | 14.1389 | 14.1389 | 14.1389 | 14.1389 | 14.1389 | 14.1389 | 14.1389 | 14.1389 | 14.1389 | 14.1389 | 14.1389 | 14.1389 | 14.1389 | 14.1389 | 14.1389 | 14.1389 | 14.1389 | 14.1389 | 14.1389 | 14.1389 | 14.1389 | 14.1389 | 14.1389 | 14.1389 | 14.1389 | 14.1389 | 5651.126 | 5651.126 | 5651.126 | 5651.126 | 5651.126 | 5651.126 | 5651.126 | 5651.126 | 5651.126 | 5651.126 | 5651.126 | 5651.126 | 5651.126 | 5651.126 | 5651.126 | 5651.126 | 5651.126 | 5651.126 | 5651.126 | 5651.126 | 5651.126 | 5651.126 | 5651.126 | 5651.126 | 5651.126 | 5651.126
21 | с.п. Шеметовское, н.п. Каменки (башенка) | 0.60096 | 0.60096 | 0.60096 | 0.60096 | 0.60096 | 0.60096 | 0.60096 | 0.60096 | 0.60096 | 0.60096 | 0.60096 | 0.60096 | 0.60096 | 0.60096 | 0.60096 | 0.60096 | 0.60096 | 0.60096 | 0.60096 | 0.60096 | 0.60096 | 0.60096 | 0.60096 | 0.60096 | 0.60096 | 0.60096 | 0.72674 | 0.72674 | 0.72674 | 0.72674 | 0 | 0 | 0 | 0 | 0 | 0 | 0 | 0 | 0 | 0 | 0 | 0 | 0 | 0 | 0 | 0 | 0 | 0 | 0 | 0 | 0 | 0 | 164.5701 | 164.5701 | 164.5701 | 164.5701 | 155.4845 | 155.4845 | 155.4845 | 155.4845 | 155.4845 | 155.4845 | 155.4845 | 155.4845 | 155.4845 | 155.4845 | 155.4845 | 155.4845 | 155.4845 | 155.4845 | 155.4845 | 155.4845 | 155.4845 | 155.4845 | 155.4845 | 155.4845 | 155.4845 | 155.4845 | 2.1756 | 2.1756 | 2.1756 | 2.1756 | 2.1756 | 2.1756 | 2.1756 | 2.1756 | 2.1756 | 2.1756 | 2.1756 | 2.1756 | 2.1756 | 2.1756 | 2.1756 | 2.1756 | 2.1756 | 2.1756 | 2.1756 | 2.1756 | 2.1756 | 2.1756 | 2.1756 | 2.1756 | 2.1756 | 2.1756 | 264.652 | 264.652 | 264.652 | 264.652 | 264.652 | 264.652 | 264.652 | 264.652 | 264.652 | 264.652 | 264.652 | 264.652 | 264.652 | 264.652 | 264.652 | 264.652 | 264.652 | 264.652 | 264.652 | 264.652 | 264.652 | 264.652 | 264.652 | 264.652 | 264.652 | 264.652
22 | с.п. Шеметовское, д. Сырнево | 20.1532 | 20.1532 | 20.1532 | 20.1532 | 20.1532 | 20.1532 | 20.1532 | 20.1532 | 20.1532 | 20.1532 | 20.1532 | 20.1532 | 20.1532 | 20.1532 | 20.1532 | 20.1532 | 20.1532 | 20.1532 | 20.1532 | 20.1532 | 20.1532 | 20.1532 | 20.1532 | 20.1532 | 20.1532 | 20.1532 | 7.6909 | 7.6909 | 7.6909 | 7.6909 | 0 | 0 | 0 | 0 | 0 | 0 | 0 | 0 | 0 | 0 | 0 | 0 | 0 | 0 | 0 | 0 | 0 | 0 | 0 | 0 | 0 | 0 | 155.71 | 155.71 | 155.71 | 155.71 | 155.709 | 155.709 | 155.709 | 155.709 | 155.709 | 155.709 | 155.709 | 155.709 | 155.709 | 155.709 | 155.709 | 155.709 | 155.709 | 155.709 | 155.709 | 155.709 | 155.709 | 155.709 | 155.709 | 155.709 | 155.709 | 155.709 | 0 | 0 | 0 | 0 | 0 | 0 | 0 | 0 | 0 | 0 | 0 | 0 | 0 | 0 | 0 | 0 | 0 | 0 | 0 | 0 | 0 | 0 | 0 | 0 | 0 | 0 | 0 | 0 | 0 | 0 | 0 | 0 | 0 | 0 | 0 | 0 | 0 | 0 | 0 | 0 | 0 | 0 | 0 | 0 | 0 | 0 | 0 | 0 | 0 | 0 | 0 | 0
23 | с.п. Шеметовское, д. Марьино, д.18 | 0.28274 | 0.28274 | 0.28274 | 0.28274 | 0.28274 | 0.28274 | 0.28274 | 0.28274 | 0.28274 | 0.28274 | 0.28274 | 0.28274 | 0.28274 | 0.28274 | 0.28274 | 0.28274 | 0.28274 | 0.28274 | 0.28274 | 0.28274 | 0.28274 | 0.28274 | 0.28274 | 0.28274 | 0.28274 | 0.28274 | 0.22148 | 0.22148 | 0.22148 | 0.22148 | 0 | 0 | 0 | 0 | 0 | 0 | 0 | 0 | 0 | 0 | 0 | 0 | 0 | 0 | 0 | 0 | 0 | 0 | 0 | 0 | 0 | 0 | 159.1584 | 159.1584 | 159.1584 | 159.1584 | 155.9726 | 155.9726 | 155.9726 | 155.9726 | 155.9726 | 155.9726 | 155.9726 | 155.9726 | 155.9726 | 155.9726 | 155.9726 | 155.9726 | 155.9726 | 155.9726 | 155.9726 | 155.9726 | 155.9726 | 155.9726 | 155.9726 | 155.9726 | 155.9726 | 155.9726 | 3.3978 | 3.3978 | 3.3978 | 3.3978 | 3.3978 | 3.3978 | 3.3978 | 3.3978 | 3.3978 | 3.3978 | 3.3978 | 3.3978 | 3.3978 | 3.3978 | 3.3978 | 3.3978 | 3.3978 | 3.3978 | 3.3978 | 3.3978 | 3.3978 | 3.3978 | 3.3978 | 3.3978 | 3.3978 | 3.3978 | 1341.813 | 1341.813 | 1341.813 | 1341.813 | 1341.813 | 1341.813 | 1341.813 | 1341.813 | 1341.813 | 1341.813 | 1341.813 | 1341.813 | 1341.813 | 1341.813 | 1341.813 | 1341.813 | 1341.813 | 1341.813 | 1341.813 | 1341.813 | 1341.813 | 1341.813 | 1341.813 | 1341.813 | 1341.813 | 1341.813
24 | с.п. Шеметовское, д. Шабурново, д.48а | 0.28274 | 0.28274 | 0.28274 | 0.28274 | 0.25211 | 0.25211 | 0.25211 | 0.25211 | 0.25211 | 0.25211 | 0.25211 | 0.25211 | 0.25211 | 0.25211 | 0.25211 | 0.25211 | 0.25211 | 0.25211 | 0.25211 | 0.25211 | 0.25211 | 0.25211 | 0.25211 | 0.25211 | 0.25211 | 0.25211 | 0.14122 | 0.14122 | 0.14122 | 0.14122 | 0 | 0 | 0 | 0 | 0 | 0 | 0 | 0 | 0 | 0 | 0 | 0 | 0 | 0 | 0 | 0 | 0 | 0 | 0 | 0 | 0 | 0 | 161.0588 | 161.0588 | 161.0588 | 161.0588 | 158.1 | 158.1 | 158.1 | 158.1 | 158.1 | 158.1 | 158.1 | 158.1 | 158.1 | 158.1 | 158.1 | 158.1 | 158.1 | 158.1 | 158.1 | 158.1 | 158.1 | 158.1 | 158.1 | 158.1 | 158.1 | 158.1 | 5.7987 | 5.7987 | 5.7987 | 5.7987 | 5.7987 | 5.7987 | 5.7291 | 5.7291 | 5.7291 | 5.7291 | 5.7291 | 5.7291 | 5.7291 | 5.7291 | 5.7291 | 5.7291 | 5.7291 | 5.7291 | 5.7291 | 5.7291 | 5.7291 | 5.7291 | 5.7291 | 5.7291 | 5.7291 | 5.7291 | 1826.053 | 1826.053 | 1826.053 | 1826.053 | 1826.053 | 1826.053 | 1804.1322 | 1804.1322 | 1804.1322 | 1804.1322 | 1804.1322 | 1804.1322 | 1804.1322 | 1804.1322 | 1804.1322 | 1804.1322 | 1804.1322 | 1804.1322 | 1804.1322 | 1804.1322 | 1804.1322 | 1804.1322 | 1804.1322 | 1804.1322 | 1804.1322 | 1804.1322
25 | с.п. Шеметовское, с. Константиново | 0.5698 | 0.5698 | 0.5698 | 0.5698 | 0.5698 | 0.5698 | 0.5698 | 0.5698 | 0.5698 | 0.5698 | 0.5698 | 0.5698 | 0.5698 | 0.5698 | 0.5698 | 0.5698 | 0.5698 | 0.5698 | 0.5698 | 0.5698 | 0.5698 | 0.5698 | 0.5698 | 0.5698 | 0.5698 | 0.5698 | 0.72674 | 0.72674 | 0.72674 | 0.72674 | 0 | 0 | 0 | 0 | 0 | 0 | 0 | 0 | 0 | 0 | 0 | 0 | 0 | 0 | 0 | 0 | 0 | 0 | 0 | 0 | 0 | 0 | 153.0354 | 153.0354 | 153.0354 | 153.0354 | 152.8847 | 152.8847 | 152.8847 | 152.8847 | 152.8847 | 152.8847 | 152.8847 | 152.8847 | 152.8847 | 152.8847 | 152.8847 | 152.8847 | 152.8847 | 152.8847 | 152.8847 | 152.8847 | 152.8847 | 152.8847 | 152.8847 | 152.8847 | 152.8847 | 152.8847 | 1.9957 | 1.9957 | 1.9957 | 1.9957 | 1.9957 | 1.9957 | 1.9957 | 1.9957 | 1.9957 | 1.9957 | 1.9957 | 1.9957 | 1.9957 | 1.9957 | 1.9957 | 1.9957 | 1.9957 | 1.9957 | 1.9957 | 1.9957 | 1.9957 | 1.9957 | 1.9957 | 1.9957 | 1.9957 | 1.9957 | 320.8181 | 320.8181 | 320.8181 | 320.8181 | 320.8181 | 320.8181 | 320.8181 | 320.8181 | 320.8181 | 320.8181 | 320.8181 | 320.8181 | 320.8181 | 320.8181 | 320.8181 | 320.8181 | 320.8181 | 320.8181 | 320.8181 | 320.8181 | 320.8181 | 320.8181 | 320.8181 | 320.8181 | 320.8181 | 320.8181
26 | с.п. Шеметовское, с. Константиново, ул. Школьная | 1.4254 | 1.4254 | 1.4254 | 1.4254 | 1.4254 | 1.4254 | 1.4254 | 1.4254 | 1.4254 | 1.4254 | 1.4254 | 1.4254 | 1.4254 | 1.4254 | 1.4254 | 1.4254 | 1.4254 | 1.4254 | 1.4254 | 1.4254 | 1.4254 | 1.4254 | 1.4254 | 1.4254 | 1.4254 | 1.4254 | 0.55371 | 0.55371 | 0.55371 | 0.55371 | 0 | 0 | 0 | 0 | 0 | 0 | 0 | 0 | 0 | 0 | 0 | 0 | 0 | 0 | 0 | 0 | 0 | 0 | 0 | 0 | 0 | 0 | 159.5442 | 159.5442 | 159.5442 | 159.5442 | 156.1 | 156.1 | 156.1 | 156.1 | 156.1 | 156.1 | 156.1 | 156.1 | 156.1 | 156.1 | 156.1 | 156.1 | 156.1 | 156.1 | 156.1 | 156.1 | 156.1 | 156.1 | 156.1 | 156.1 | 156.1 | 156.1 | 2.186 | 2.186 | 2.186 | 2.186 | 2.186 | 2.186 | 2.186 | 2.186 | 2.186 | 2.186 | 2.186 | 2.186 | 2.186 | 2.186 | 2.186 | 2.186 | 2.186 | 2.186 | 2.186 | 2.186 | 2.186 | 2.186 | 2.186 | 2.186 | 2.186 | 2.186 | 165.6259 | 165.6259 | 165.6259 | 165.6259 | 165.6259 | 165.6259 | 165.6259 | 165.6259 | 165.6259 | 165.6259 | 165.6259 | 165.6259 | 165.6259 | 165.6259 | 165.6259 | 165.6259 | 165.6259 | 165.6259 | 165.6259 | 165.6259 | 165.6259 | 165.6259 | 165.6259 | 165.6259 | 165.6259 | 165.6259
27 | с.п. Шеметовское, с. Шеметово, мкр. Новый, д.44 Радон | 0.28274 | 0.28274 | 0.28274 | 0.28274 | 0.28274 | 0.28274 | 0.28274 | 0.23212 | 0.23212 | 0.23212 | 0.23212 | 0.23212 | 0.23212 | 0.23212 | 0.23212 | 0.23212 | 0.23212 | 0.23212 | 0.23212 | 0.23212 | 0.23212 | 0.23212 | 0.23212 | 0.23212 | 0.23212 | 0.23212 | 0.14122 | 0.14122 | 0.14122 | 0.14122 | 0 | 0 | 0 | 0 | 0 | 0 | 0 | 0 | 0 | 0 | 0 | 0 | 0 | 0 | 0 | 0 | 0 | 0 | 0 | 0 | 0 | 0 | 169.742 | 169.742 | 169.742 | 169.742 | 162.8519 | 162.8519 | 162.8519 | 162.8519 | 162.8519 | 162.8519 | 162.8519 | 162.8519 | 162.8519 | 162.8519 | 162.8519 | 162.8519 | 162.8519 | 162.8519 | 162.8519 | 162.8519 | 162.8519 | 162.8519 | 162.8519 | 162.8519 | 162.8519 | 162.8519 | 4.3665 | 4.3665 | 4.3665 | 4.3665 | 4.3665 | 4.2786 | 4.2453 | 4.2453 | 4.2453 | 4.2453 | 4.2453 | 4.2453 | 4.2453 | 4.2453 | 4.2453 | 4.2453 | 4.2453 | 4.2453 | 4.2453 | 4.2453 | 4.2453 | 4.2453 | 4.2453 | 4.2453 | 4.2453 | 4.2453 | 3782.733 | 3782.733 | 3782.733 | 3782.733 | 3782.733 | 3706.6255 | 3677.7455 | 3677.7455 | 3677.7455 | 3677.7455 | 3677.7455 | 3677.7455 | 3677.7455 | 3677.7455 | 3677.7455 | 3677.7455 | 3677.7455 | 3677.7455 | 3677.7455 | 3677.7455 | 3677.7455 | 3677.7455 | 3677.7455 | 3677.7455 | 3677.7455 | 3677.7455
28 | с.п. Шеметовское, д. Кузьмино | 0.28274 | 0.28274 | 0.28274 | 0.28274 | 0.23454 | 0.23454 | 0.23454 | 0.23454 | 0.23454 | 0.23454 | 0.23454 | 0.23454 | 0.23454 | 0.23454 | 0.23454 | 0.23454 | 0.23454 | 0.23454 | 0.23454 | 0.23454 | 0.23454 | 0.23454 | 0.23454 | 0.23454 | 0.23454 | 0.23454 | 0.323 | 0.323 | 0.323 | 0.323 | 0 | 0 | 0 | 0 | 0 | 0 | 0 | 0 | 0 | 0 | 0 | 0 | 0 | 0 | 0 | 0 | 0 | 0 | 0 | 0 | 0 | 0 | 154.3295 | 154.3295 | 154.3295 | 154.3295 | 152.7389 | 152.7389 | 152.7389 | 152.7389 | 152.7389 | 152.7389 | 152.7389 | 152.7389 | 152.7389 | 152.7389 | 152.7389 | 152.7389 | 152.7389 | 152.7389 | 152.7389 | 152.7389 | 152.7389 | 152.7389 | 152.7389 | 152.7389 | 152.7389 | 152.7389 | 2.5264 | 2.5264 | 2.5264 | 2.5264 | 2.5264 | 2.4966 | 2.4477 | 2.4477 | 2.4477 | 2.4477 | 2.4477 | 2.4477 | 2.4477 | 2.4477 | 2.4477 | 2.4477 | 2.4477 | 2.4477 | 2.4477 | 2.4477 | 2.4477 | 2.4477 | 2.4477 | 2.4477 | 2.4477 | 2.4477 | 1450.349 | 1450.349 | 1450.349 | 1450.349 | 1450.349 | 1433.2164 | 1405.1374 | 1405.1374 | 1405.1374 | 1405.1374 | 1405.1374 | 1405.1374 | 1405.1374 | 1405.1374 | 1405.1374 | 1405.1374 | 1405.1374 | 1405.1374 | 1405.1374 | 1405.1374 | 1405.1374 | 1405.1374 | 1405.1374 | 1405.1374 | 1405.1374 | 1405.1374
29 | с.п. Шеметовское, с. Закубежье, д. 34 | 0.28274 | 0.28274 | 0.28274 | 0.28274 | 0.28274 | 0.28274 | 0.28274 | 0.28274 | 0.28274 | 0.28274 | 0.28274 | 0.28274 | 0.28274 | 0.28274 | 0.28274 | 0.28274 | 0.28274 | 0.28274 | 0.28274 | 0.28274 | 0.28274 | 0.28274 | 0.28274 | 0.28274 | 0.28274 | 0.28274 | 0.36914 | 0.36914 | 0.36914 | 0.36914 | 0 | 0 | 0 | 0 | 0 | 0 | 0 | 0 | 0 | 0 | 0 | 0 | 0 | 0 | 0 | 0 | 0 | 0 | 0 | 0 | 0 | 0 | 160.5249 | 160.5249 | 160.5249 | 160.5249 | 158.3754 | 158.3754 | 158.3754 | 158.3754 | 158.3754 | 158.3754 | 158.3754 | 158.3754 | 158.3754 | 158.3754 | 158.3754 | 158.3754 | 158.3754 | 158.3754 | 158.3754 | 158.3754 | 158.3754 | 158.3754 | 158.3754 | 158.3754 | 158.3754 | 158.3754 | 4.8576 | 4.8576 | 4.8576 | 4.8576 | 4.8576 | 4.8576 | 4.8576 | 4.8576 | 4.8576 | 4.8576 | 4.8576 | 4.8576 | 4.8576 | 4.8576 | 4.8576 | 4.8576 | 4.8576 | 4.8576 | 4.8576 | 4.8576 | 4.8576 | 4.8576 | 4.8576 | 4.8576 | 4.8576 | 4.8576 | 1456.985 | 1456.985 | 1456.985 | 1456.985 | 1456.985 | 1456.985 | 1456.985 | 1456.985 | 1456.985 | 1456.985 | 1456.985 | 1456.985 | 1456.985 | 1456.985 | 1456.985 | 1456.985 | 1456.985 | 1456.985 | 1456.985 | 1456.985 | 1456.985 | 1456.985 | 1456.985 | 1456.985 | 1456.985 | 1456.985
30 | Воздвиженское с.о., пос. Заречный, д. 16 | 0.28274 | 0.28274 | 0.28274 | 0.28274 | 0.28274 | 0.28274 | 0.28274 | 0.28274 | 0.28274 | 0.28274 | 0.28274 | 0.28274 | 0.28274 | 0.28274 | 0.28274 | 0.28274 | 0.28274 | 0.28274 | 0.28274 | 0.28274 | 0.28274 | 0.28274 | 0.28274 | 0.28274 | 0.28274 | 0.28274 | 0.14122 | 0.14122 | 0.14122 | 0.14122 | 0 | 0 | 0 | 0 | 0 | 0 | 0 | 0 | 0 | 0 | 0 | 0 | 0 | 0 | 0 | 0 | 0 | 0 | 0 | 0 | 0 | 0 | 161.4808 | 161.4808 | 161.4808 | 161.4808 | 161.4808 | 161.4808 | 161.4808 | 161.4808 | 161.4808 | 161.4808 | 161.4808 | 161.4808 | 161.4808 | 161.4808 | 161.4808 | 161.4808 | 161.4808 | 161.4808 | 161.4808 | 161.4808 | 161.4808 | 161.4808 | 161.4808 | 161.4808 | 161.4808 | 161.4808 | 3.177 | 3.177 | 3.177 | 3.177 | 3.177 | 3.177 | 3.177 | 3.177 | 3.177 | 3.177 | 3.177 | 3.177 | 3.177 | 3.177 | 3.177 | 3.177 | 3.177 | 3.177 | 3.177 | 3.177 | 3.177 | 3.177 | 3.177 | 3.177 | 3.177 | 3.177 | 1549.156 | 1549.156 | 1549.156 | 1549.156 | 1549.156 | 1549.156 | 1549.156 | 1549.156 | 1549.156 | 1549.156 | 1549.156 | 1549.156 | 1549.156 | 1549.156 | 1549.156 | 1549.156 | 1549.156 | 1549.156 | 1549.156 | 1549.156 | 1549.156 | 1549.156 | 1549.156 | 1549.156 | 1549.156 | 1549.156
31 | с.п. Лозовское, пос.Лоза, д. 9к, кор.1 | 0.28274 | 0.28274 | 0.28274 | 0.28274 | 0.28274 | 0.28274 | 0.28274 | 0.28274 | 0.28274 | 0.28274 | 0.28274 | 0.28274 | 0.28274 | 0.28274 | 0.28274 | 0.28274 | 0.28274 | 0.28274 | 0.28274 | 0.28274 | 0.28274 | 0.28274 | 0.28274 | 0.28274 | 0.28274 | 0.28274 | 0.14122 | 0.14122 | 0.14122 | 0.14122 | 0.14122 | 0.14122 | 0.14122 | 0 | 0 | 0 | 0 | 0 | 0 | 0 | 0 | 0 | 0 | 0 | 0 | 0 | 0 | 0 | 0 | 0 | 0 | 0 | 169.5472 | 169.5472 | 169.5472 | 169.5472 | 169.5472 | 169.5472 | 169.5472 | 159.3695 | 159.3695 | 159.3695 | 159.3695 | 159.3695 | 159.3695 | 159.3695 | 159.3695 | 159.3695 | 159.3695 | 159.3695 | 159.3695 | 159.3695 | 159.3695 | 159.3695 | 159.3695 | 159.3695 | 159.3695 | 159.3695 | 3.5501 | 3.5501 | 3.5501 | 3.5501 | 3.5501 | 3.5501 | 3.5501 | 3.5501 | 3.5501 | 3.5501 | 3.5501 | 3.5501 | 3.5501 | 3.5501 | 3.5501 | 3.5501 | 3.5501 | 3.5501 | 3.5501 | 3.5501 | 3.5501 | 3.5501 | 3.5501 | 3.5501 | 3.5501 | 3.5501 | 7103.703 | 7103.703 | 7103.703 | 7103.703 | 7103.703 | 7103.703 | 7103.703 | 7103.703 | 7103.703 | 7103.703 | 7103.703 | 7103.703 | 7103.703 | 7103.703 | 7103.703 | 7103.703 | 7103.703 | 7103.703 | 7103.703 | 7103.703 | 7103.703 | 7103.703 | 7103.703 | 7103.703 | 7103.703 | 7103.703
32 | с.п. Лозовское, пос. Ситники, стр.25/7 | 1.0776 | 1.0776 | 1.0776 | 1.0776 | 1.0776 | 1.0776 | 1.0776 | 1.0776 | 1.0776 | 1.0776 | 1.0776 | 1.0776 | 1.0776 | 1.0776 | 1.0776 | 1.0776 | 1.0776 | 1.0776 | 1.0776 | 1.0776 | 1.0776 | 1.0776 | 1.0776 | 1.0776 | 1.0776 | 1.0776 | 0.90864 | 0.90864 | 0.90864 | 0.90864 | 0.90864 | 0 | 0 | 0 | 0 | 0 | 0 | 0 | 0 | 0 | 0 | 0 | 0 | 0 | 0 | 0 | 0 | 0 | 0 | 0 | 0 | 0 | 187.9423 | 187.9423 | 187.9423 | 187.9423 | 187.9423 | 158.6025 | 158.6025 | 158.6025 | 158.6025 | 158.6025 | 158.6025 | 158.6025 | 158.6025 | 158.6025 | 158.6025 | 158.6025 | 158.6025 | 158.6025 | 158.6025 | 158.6025 | 158.6025 | 158.6025 | 158.6025 | 158.6025 | 158.6025 | 158.6025 | 3.5733 | 3.5733 | 3.5733 | 3.5733 | 3.5733 | 3.5733 | 3.5733 | 3.5733 | 3.5733 | 3.5733 | 3.5733 | 3.5733 | 3.5733 | 3.5733 | 3.5733 | 3.5733 | 3.5733 | 3.5733 | 3.5733 | 3.5733 | 3.5733 | 3.5733 | 3.5733 | 3.5733 | 3.5733 | 3.5733 | 280.489 | 280.489 | 280.489 | 280.489 | 280.489 | 280.489 | 280.489 | 280.489 | 280.489 | 280.489 | 280.489 | 280.489 | 280.489 | 280.489 | 280.489 | 280.489 | 280.489 | 280.489 | 280.489 | 280.489 | 280.489 | 280.489 | 280.489 | 280.489 | 280.489 | 280.489
33 | с.п. Лозовское, пос. Здравница | 0.42882 | 0.42882 | 0.42882 | 0.42882 | 0.42882 | 0.42882 | 0.42882 | 0.42882 | 0.42882 | 0.42882 | 0.42882 | 0.42882 | 0.42882 | 0.42882 | 0.42882 | 0.42882 | 0.42882 | 0.42882 | 0.42882 | 0.42882 | 0.42882 | 0.42882 | 0.42882 | 0.42882 | 0.42882 | 0.42882 | 0.48461 | 0.48461 | 0.48461 | 0.48461 | 0 | 0 | 0 | 0 | 0 | 0 | 0 | 0 | 0 | 0 | 0 | 0 | 0 | 0 | 0 | 0 | 0 | 0 | 0 | 0 | 0 | 0 | 157.5304 | 157.5304 | 157.5304 | 157.5304 | 157.5304 | 157.5304 | 157.5304 | 157.5304 | 157.5304 | 157.5304 | 157.5304 | 157.5304 | 157.5304 | 157.5304 | 157.5304 | 157.5304 | 157.5304 | 157.5304 | 157.5304 | 157.5304 | 157.5304 | 157.5304 | 157.5304 | 157.5304 | 157.5304 | 157.5304 | 4.5122 | 4.5122 | 4.5122 | 4.5122 | 4.5122 | 4.5122 | 4.5122 | 4.5122 | 4.5122 | 4.5122 | 4.5122 | 4.5122 | 4.5122 | 4.5122 | 4.5122 | 4.5122 | 4.5122 | 4.5122 | 4.5122 | 4.5122 | 4.5122 | 4.5122 | 4.5122 | 4.5122 | 4.5122 | 4.5122 | 795.017 | 795.017 | 795.017 | 795.017 | 795.017 | 795.017 | 795.017 | 795.017 | 795.017 | 795.017 | 795.017 | 795.017 | 795.017 | 795.017 | 795.017 | 795.017 | 795.017 | 795.017 | 795.017 | 795.017 | 795.017 | 795.017 | 795.017 | 795.017 | 795.017 | 795.017
34 | с.п. Березняковское, д. Путятино, д. №136 | 0.53419 | 0.53419 | 0.53419 | 0.53419 | 0.53419 | 0.53419 | 0.53419 | 0.53419 | 0.53419 | 0.53419 | 0.53419 | 0.53419 | 0.53419 | 0.53419 | 0.53419 | 0.53419 | 0.53419 | 0.53419 | 0.53419 | 0.53419 | 0.53419 | 0.53419 | 0.53419 | 0.53419 | 0.53419 | 0.53419 | 0.5874 | 0.5874 | 0.5874 | 0.5874 | 0.5874 | 0.5874 | 0.5874 | 0 | 0 | 0 | 0 | 0 | 0 | 0 | 0 | 0 | 0 | 0 | 0 | 0 | 0 | 0 | 0 | 0 | 0 | 0 | 203.3782 | 203.3782 | 203.3782 | 203.3782 | 203.3782 | 203.3782 | 203.3782 | 158.406 | 158.406 | 158.406 | 158.406 | 158.406 | 158.406 | 158.406 | 158.406 | 158.406 | 158.406 | 158.406 | 158.406 | 158.406 | 158.406 | 158.406 | 158.406 | 158.406 | 158.406 | 158.406 | 5.4744 | 5.4744 | 5.4744 | 5.4744 | 5.4744 | 5.4744 | 5.4744 | 5.4744 | 5.4744 | 5.4744 | 5.4744 | 5.4744 | 5.4744 | 5.4744 | 5.4744 | 5.4744 | 5.4744 | 5.4744 | 5.4744 | 5.4744 | 5.4744 | 5.4744 | 5.4744 | 5.4744 | 5.4744 | 5.4744 | 1079.996 | 1079.996 | 1079.996 | 1079.996 | 1079.996 | 1079.996 | 1079.996 | 1079.996 | 1079.996 | 1079.996 | 1079.996 | 1079.996 | 1079.996 | 1079.996 | 1079.996 | 1079.996 | 1079.996 | 1079.996 | 1079.996 | 1079.996 | 1079.996 | 1079.996 | 1079.996 | 1079.996 | 1079.996 | 1079.996
35 | с.п. Березняковское, дер. Березняки, д.130 | 0.28274 | 0.28274 | 0.28274 | 0.28274 | 0.28274 | 0.27995 | 0.27995 | 0.27995 | 0.27995 | 0.27995 | 0.27995 | 0.27995 | 0.27995 | 0.27995 | 0.27995 | 0.27995 | 0.27995 | 0.27995 | 0.27995 | 0.27995 | 0.27995 | 0.27995 | 0.27995 | 0.27995 | 0.27995 | 0.27995 | 0.14122 | 0.14122 | 0.14122 | 0.14122 | 0.14122 | 0.14122 | 0.14122 | 0 | 0 | 0 | 0 | 0 | 0 | 0 | 0 | 0 | 0 | 0 | 0 | 0 | 0 | 0 | 0 | 0 | 0 | 0 | 169.4517 | 169.4517 | 169.4517 | 169.4517 | 169.4517 | 169.4517 | 169.4517 | 162.5 | 162.5 | 162.5 | 162.5 | 162.5 | 162.5 | 162.5 | 162.5 | 162.5 | 162.5 | 162.5 | 162.5 | 162.5 | 162.5 | 162.5 | 162.5 | 162.5 | 162.5 | 162.5 | 3.1077 | 3.1077 | 3.1077 | 3.1077 | 3.1077 | 3.1077 | 3.1077 | 3.0908 | 3.0908 | 3.0908 | 3.0908 | 3.0908 | 3.0908 | 3.0908 | 3.0908 | 3.0908 | 3.0908 | 3.0908 | 3.0908 | 3.0908 | 3.0908 | 3.0908 | 3.0908 | 3.0908 | 3.0908 | 3.0908 | 6960.786 | 6960.786 | 6960.786 | 6960.786 | 6960.786 | 6960.786 | 6960.786 | 6922.9794 | 6922.9794 | 6922.9794 | 6922.9794 | 6922.9794 | 6922.9794 | 6922.9794 | 6922.9794 | 6922.9794 | 6922.9794 | 6922.9794 | 6922.9794 | 6922.9794 | 6922.9794 | 6922.9794 | 6922.9794 | 6922.9794 | 6922.9794 | 6922.9794
36 | с.п. Березняковское, с. Сватково, д. 95 | 0.28274 | 0.28274 | 0.28274 | 0.28274 | 0.28274 | 0.28274 | 0.28274 | 0.28274 | 0.28274 | 0.28274 | 0.28274 | 0.28274 | 0.28274 | 0.28274 | 0.28274 | 0.28274 | 0.28274 | 0.28274 | 0.28274 | 0.28274 | 0.28274 | 0.28274 | 0.28274 | 0.28274 | 0.28274 | 0.28274 | 0.14122 | 0.14122 | 0.14122 | 0.14122 | 0.14122 | 0.14122 | 0.14122 | 0.14122 | 0 | 0 | 0 | 0 | 0 | 0 | 0 | 0 | 0 | 0 | 0 | 0 | 0 | 0 | 0 | 0 | 0 | 0 | 173.712 | 173.712 | 173.712 | 173.712 | 173.712 | 173.712 | 173.712 | 173.712 | 167.4273 | 167.4273 | 167.4273 | 167.4273 | 167.4273 | 167.4273 | 167.4273 | 167.4273 | 167.4273 | 167.4273 | 167.4273 | 167.4273 | 167.4273 | 167.4273 | 167.4273 | 167.4273 | 167.4273 | 167.4273 | 1.9689 | 1.9689 | 1.9689 | 1.9689 | 1.9689 | 1.9689 | 1.9689 | 1.9689 | 1.9689 | 1.9689 | 1.9689 | 1.9689 | 1.9689 | 1.9689 | 1.9689 | 1.9689 | 1.9689 | 1.9689 | 1.9689 | 1.9689 | 1.9689 | 1.9689 | 1.9689 | 1.9689 | 1.9689 | 1.9689 | 1597.514 | 1597.514 | 1597.514 | 1597.514 | 1597.514 | 1597.514 | 1597.514 | 1597.514 | 1597.514 | 1597.514 | 1597.514 | 1597.514 | 1597.514 | 1597.514 | 1597.514 | 1597.514 | 1597.514 | 1597.514 | 1597.514 | 1597.514 | 1597.514 | 1597.514 | 1597.514 | 1597.514 | 1597.514 | 1597.514
37 | с.п. Березняковское, с. Бужаниново, ул. Полевая, д.30а | 0.28274 | 0.28274 | 0.28274 | 0.28274 | 0.28274 | 0.28274 | 0.28274 | 0.28274 | 0.28274 | 0.28274 | 0.28274 | 0.28274 | 0.28274 | 0.28274 | 0.28274 | 0.28274 | 0.28274 | 0.28274 | 0.28274 | 0.28274 | 0.28274 | 0.28274 | 0.28274 | 0.28274 | 0.28274 | 0.28274 | 0.16381 | 0.16381 | 0.16381 | 0.16381 | 0.16381 | 0.16381 | 0 | 0 | 0 | 0 | 0 | 0 | 0 | 0 | 0 | 0 | 0 | 0 | 0 | 0 | 0 | 0 | 0 | 0 | 0 | 0 | 166.3992 | 166.3992 | 166.3992 | 166.3992 | 166.3992 | 166.3992 | 159.5482 | 159.5482 | 159.5482 | 159.5482 | 159.5482 | 159.5482 | 159.5482 | 159.5482 | 159.5482 | 159.5482 | 159.5482 | 159.5482 | 159.5482 | 159.5482 | 159.5482 | 159.5482 | 159.5482 | 159.5482 | 159.5482 | 159.5482 | 2.2848 | 2.2848 | 2.2848 | 2.2848 | 2.2848 | 2.2848 | 2.2848 | 2.2848 | 2.2848 | 2.2848 | 2.2848 | 2.2848 | 2.2848 | 2.2848 | 2.2848 | 2.2848 | 2.2848 | 2.2848 | 2.2848 | 2.2848 | 2.2848 | 2.2848 | 2.2848 | 2.2848 | 2.2848 | 2.2848 | 3161.738 | 3161.738 | 3161.738 | 3161.738 | 3161.738 | 3161.738 | 3161.738 | 3161.738 | 3161.738 | 3161.738 | 3161.738 | 3161.738 | 3161.738 | 3161.738 | 3161.738 | 3161.738 | 3161.738 | 3161.738 | 3161.738 | 3161.738 | 3161.738 | 3161.738 | 3161.738 | 3161.738 | 3161.738 | 3161.738
38 | пос. Реммаш, ул. Институтска, д. 24 | 0.28274 | 0.28274 | 0.28274 | 0.28274 | 0.28274 | 0.28274 | 0.24446 | 0.24446 | 0.24446 | 0.24446 | 0.24446 | 0.24446 | 0.24446 | 0.24446 | 0.24446 | 0.24446 | 0.24446 | 0.24446 | 0.24446 | 0.24446 | 0.24446 | 0.24446 | 0.24446 | 0.24446 | 0.24446 | 0.24446 | 0.14122 | 0.14122 | 0.14122 | 0.14122 | 0 | 0 | 0 | 0 | 0 | 0 | 0 | 0 | 0 | 0 | 0 | 0 | 0 | 0 | 0 | 0 | 0 | 0 | 0 | 0 | 0 | 0 | 161.1284 | 161.1284 | 161.1284 | 161.1284 | 159.1518 | 159.1518 | 159.1518 | 159.1518 | 159.1518 | 159.1518 | 159.1518 | 159.1518 | 159.1518 | 159.1518 | 159.1518 | 159.1518 | 159.1518 | 159.1518 | 159.1518 | 159.1518 | 159.1518 | 159.1518 | 159.1518 | 159.1518 | 159.1518 | 159.1518 | 2.0688 | 2.0688 | 2.0688 | 2.0688 | 2.0688 | 2.0688 | 2.0688 | 1.6347 | 1.6347 | 1.6347 | 1.6347 | 1.6347 | 1.6347 | 1.6347 | 1.6347 | 1.6347 | 1.6347 | 1.6347 | 1.6347 | 1.6347 | 1.6347 | 1.6347 | 1.6347 | 1.6347 | 1.6347 | 1.6347 | 7644.159 | 7644.159 | 7644.159 | 7644.159 | 7644.159 | 7644.159 | 7644.159 | 6039.9279 | 6039.9279 | 6039.9279 | 6039.9279 | 6039.9279 | 6039.9279 | 6039.9279 | 6039.9279 | 6039.9279 | 6039.9279 | 6039.9279 | 6039.9279 | 6039.9279 | 6039.9279 | 6039.9279 | 6039.9279 | 6039.9279 | 6039.9279 | 6039.9279
39 | Наугольновский с.о., пос.Лесхоз | 0.28274 | 0.28274 | 0.28274 | 0.28274 | 0.28274 | 0.28274 | 0.28274 | 0.28274 | 0.28274 | 0.28274 | 0.28274 | 0.28274 | 0.28274 | 0.28274 | 0.28274 | 0.28274 | 0.28274 | 0.28274 | 0.28274 | 0.28274 | 0.28274 | 0.28274 | 0.28274 | 0.28274 | 0.28274 | 0.28274 | 0.14122 | 0.14122 | 0.14122 | 0.14122 | 0 | 0 | 0 | 0 | 0 | 0 | 0 | 0 | 0 | 0 | 0 | 0 | 0 | 0 | 0 | 0 | 0 | 0 | 0 | 0 | 0 | 0 | 166.6996 | 166.6996 | 166.6996 | 166.6996 | 161.1721 | 161.1721 | 161.1721 | 161.1721 | 161.1721 | 161.1721 | 161.1721 | 161.1721 | 161.1721 | 161.1721 | 161.1721 | 161.1721 | 161.1721 | 161.1721 | 161.1721 | 161.1721 | 161.1721 | 161.1721 | 161.1721 | 161.1721 | 161.1721 | 161.1721 | 2.9897 | 2.9897 | 2.9897 | 2.9897 | 2.9897 | 2.9897 | 2.9897 | 2.9897 | 2.9897 | 2.9897 | 2.9897 | 2.9897 | 2.9897 | 2.9897 | 2.9897 | 2.9897 | 2.9897 | 2.9897 | 2.9897 | 2.9897 | 2.9897 | 2.9897 | 2.9897 | 2.9897 | 2.9897 | 2.9897 | 3248.81 | 3248.81 | 3248.81 | 3248.81 | 3248.81 | 3248.81 | 3248.81 | 3248.81 | 3248.81 | 3248.81 | 3248.81 | 3248.81 | 3248.81 | 3248.81 | 3248.81 | 3248.81 | 3248.81 | 3248.81 | 3248.81 | 3248.81 | 3248.81 | 3248.81 | 3248.81 | 3248.81 | 3248.81 | 3248.81
40 | г. Сергиев Посад, Ярославское шоссе, д.4а | 0.28274 | 0.28274 | 0.28274 | 0.28274 | 0.28274 | 0.28274 | 0.22006 | 0.22006 | 0.22006 | 0.22006 | 0.22006 | 0.22006 | 0.22006 | 0.22006 | 0.22006 | 0.22006 | 0.22006 | 0.22006 | 0.22006 | 0.22006 | 0.22006 | 0.22006 | 0.22006 | 0.22006 | 0.22006 | 0.22006 | 0.14122 | 0.14122 | 0.14122 | 0.14122 | 0 | 0 | 0 | 0 | 0 | 0 | 0 | 0 | 0 | 0 | 0 | 0 | 0 | 0 | 0 | 0 | 0 | 0 | 0 | 0 | 0 | 0 | 166.3751 | 166.3751 | 166.3751 | 166.3751 | 163.2851 | 163.2851 | 163.2851 | 163.2851 | 163.2851 | 163.2851 | 163.2851 | 163.2851 | 163.2851 | 163.2851 | 163.2851 | 163.2851 | 163.2851 | 163.2851 | 163.2851 | 163.2851 | 163.2851 | 163.2851 | 163.2851 | 163.2851 | 163.2851 | 163.2851 | 2.5619 | 2.5619 | 2.5619 | 2.5619 | 2.5619 | 2.5619 | 2.5619 | 2.4886 | 2.4886 | 2.4886 | 2.4886 | 2.4886 | 2.4886 | 2.4886 | 2.4886 | 2.4886 | 2.4886 | 2.4886 | 2.4886 | 2.4886 | 2.4886 | 2.4886 | 2.4886 | 2.4886 | 2.4886 | 2.4886 | 2871.35 | 2871.35 | 2871.35 | 2871.35 | 2871.35 | 2871.35 | 2871.35 | 2789.0968 | 2789.0968 | 2789.0968 | 2789.0968 | 2789.0968 | 2789.0968 | 2789.0968 | 2789.0968 | 2789.0968 | 2789.0968 | 2789.0968 | 2789.0968 | 2789.0968 | 2789.0968 | 2789.0968 | 2789.0968 | 2789.0968 | 2789.0968 | 2789.0968
41 | г. Сергиев Посад, мкр. Семхоз, пл. Советская, 1б | 5.5556 | 5.5556 | 5.5556 | 5.5556 | 5.5556 | 5.5556 | 5.5556 | 5.5556 | 5.5556 | 5.5556 | 5.5556 | 5.5556 | 5.5556 | 5.5556 | 5.5556 | 5.5556 | 5.5556 | 5.5556 | 5.5556 | 5.5556 | 5.5556 | 5.5556 | 5.5556 | 5.5556 | 5.5556 | 5.5556 | 0.5281 | 0.5281 | 0.5281 | 0.5281 | 0.5281 | 0.5281 | 0.5281 | 0.5281 | 0.5281 | 0.5281 | 0.5281 | 0.5281 | 0.5281 | 0.5281 | 0.5281 | 0.5281 | 0.5281 | 0.5281 | 0.5281 | 0.5281 | 0.5281 | 0.5281 | 0.5281 | 0.5281 | 0.5281 | 0.5281 | 170.855 | 170.855 | 170.855 | 170.855 | 170.855 | 170.855 | 170.855 | 170.855 | 170.855 | 170.855 | 170.855 | 170.855 | 170.855 | 170.855 | 170.855 | 170.855 | 170.855 | 170.855 | 170.855 | 170.855 | 170.855 | 170.855 | 170.855 | 170.855 | 170.855 | 170.855 | 2.7818 | 2.7818 | 2.7818 | 2.7818 | 2.7818 | 2.7818 | 2.7818 | 2.7818 | 2.7818 | 2.7818 | 2.7818 | 2.7818 | 2.7818 | 2.7818 | 2.7818 | 2.7818 | 2.7818 | 2.7818 | 2.7818 | 2.7818 | 2.7818 | 2.7818 | 2.7818 | 2.7818 | 2.7818 | 2.7818 | 28.541 | 28.541 | 28.541 | 28.541 | 28.541 | 28.541 | 28.541 | 28.541 | 28.541 | 28.541 | 28.541 | 28.541 | 28.541 | 28.541 | 28.541 | 28.541 | 28.541 | 28.541 | 28.541 | 28.541 | 28.541 | 28.541 | 28.541 | 28.541 | 28.541 | 28.541
42 | г. Сергиев Посад, ул.Садовая, д.10,пом.8 | 6.1728 | 6.1728 | 6.1728 | 6.1728 | 6.1728 | 6.1728 | 6.1728 | 6.1728 | 6.1728 | 6.1728 | 6.1728 | 6.1728 | 6.1728 | 6.1728 | 6.1728 | 6.1728 | 6.1728 | 6.1728 | 6.1728 | 6.1728 | 6.1728 | 6.1728 | 6.1728 | 6.1728 | 6.1728 | 6.1728 | 1.25 | 1.25 | 1.25 | 1.25 | 0 | 0 | 0 | 0 | 0 | 0 | 0 | 0 | 0 | 0 | 0 | 0 | 0 | 0 | 0 | 0 | 0 | 0 | 0 | 0 | 0 | 0 | 244.3778 | 244.3778 | 244.3778 | 244.3778 | 163.7835 | 163.7835 | 163.7835 | 163.7835 | 163.7835 | 163.7835 | 163.7835 | 163.7835 | 163.7835 | 163.7835 | 163.7835 | 163.7835 | 163.7835 | 163.7835 | 163.7835 | 163.7835 | 163.7835 | 163.7835 | 163.7835 | 163.7835 | 163.7835 | 163.7835 | 2.4411 | 2.4411 | 2.4411 | 2.4411 | 2.4411 | 2.4411 | 2.4411 | 2.4411 | 2.4411 | 2.4411 | 2.4411 | 2.4411 | 2.4411 | 2.4411 | 2.4411 | 2.4411 | 2.4411 | 2.4411 | 2.4411 | 2.4411 | 2.4411 | 2.4411 | 2.4411 | 2.4411 | 2.4411 | 2.4411 | 22.541 | 22.541 | 22.541 | 22.541 | 22.541 | 22.541 | 22.541 | 22.541 | 22.541 | 22.541 | 22.541 | 22.541 | 22.541 | 22.541 | 22.541 | 22.541 | 22.541 | 22.541 | 22.541 | 22.541 | 22.541 | 22.541 | 22.541 | 22.541 | 22.541 | 22.541
43 | г. Сергиев Посад, Новоугличское, 60 | 0 | 0 | 0 | 0 | 0 | 0 | 0 | 0 | 0 | 0 | 0 | 0 | 0 | 0 | 0 | 0 | 0 | 0 | 0 | 0 | 0 | 0 | 0 | 0 | 0 | 0 | 1.432 | 1.432 | 1.432 | 1.432 | 1.432 | 1.432 | 1.432 | 1.432 | 1.432 | 1.432 | 1.432 | 1.432 | 1.432 | 1.432 | 1.432 | 1.432 | 1.432 | 1.432 | 1.432 | 1.432 | 1.432 | 1.432 | 1.432 | 1.432 | 1.432 | 1.432 | 165.2845 | 165.2845 | 165.2845 | 165.2845 | 165.2845 | 165.2845 | 165.2845 | 165.2845 | 165.2845 | 165.2845 | 165.2845 | 165.2845 | 165.2845 | 165.2845 | 165.2845 | 165.2845 | 165.2845 | 165.2845 | 165.2845 | 165.2845 | 165.2845 | 165.2845 | 165.2845 | 165.2845 | 165.2845 | 165.2845 | - | - | - | - | - | - | - | - | - | - | - | - | - | - | - | - | - | - | - | - | - | - | - | - | - | - | 0 | 0 | 0 | 0 | 0 | 0 | 0 | 0 | 0 | 0 | 0 | 0 | 0 | 0 | 0 | 0 | 0 | 0 | 0 | 0 | 0 | 0 | 0 | 0 | 0 | 0
44 | г. Сергиев Посад, Новоугличское, 58 | 0 | 0 | 0 | 0 | 0 | 0 | 0 | 0 | 0 | 0 | 0 | 0 | 0 | 0 | 0 | 0 | 0 | 0 | 0 | 0 | 0 | 0 | 0 | 0 | 0 | 0 | 1.432 | 1.432 | 1.432 | 1.432 | 1.432 | 1.432 | 1.432 | 1.432 | 1.432 | 1.432 | 1.432 | 1.432 | 1.432 | 1.432 | 1.432 | 1.432 | 1.432 | 1.432 | 1.432 | 1.432 | 1.432 | 1.432 | 1.432 | 1.432 | 1.432 | 1.432 | 165.1344 | 165.1344 | 165.1344 | 165.1344 | 165.1344 | 165.1344 | 165.1344 | 165.1344 | 165.1344 | 165.1344 | 165.1344 | 165.1344 | 165.1344 | 165.1344 | 165.1344 | 165.1344 | 165.1344 | 165.1344 | 165.1344 | 165.1344 | 165.1344 | 165.1344 | 165.1344 | 165.1344 | 165.1344 | 165.1344 | - | - | - | - | - | - | - | - | - | - | - | - | - | - | - | - | - | - | - | - | - | - | - | - | - | - | 0 | 0 | 0 | 0 | 0 | 0 | 0 | 0 | 0 | 0 | 0 | 0 | 0 | 0 | 0 | 0 | 0 | 0 | 0 | 0 | 0 | 0 | 0 | 0 | 0 | 0
45 | Сергиево-Посадский р-н, пгт Скоропусковский, 39 | 0.499 | 0.499 | 0.499 | 0.499 | 0.499 | 0.499 | 0.499 | 0.499 | 0.499 | 0.499 | 0.499 | 0.499 | 0.499 | 0.499 | 0.499 | 0.499 | 0.499 | 0.499 | 0.499 | 0.499 | 0.499 | 0.499 | 0.499 | 0.499 | 0.499 | 0.499 | 0.14122 | 0.14122 | 0.14122 | 0.14122 | 0.14122 | 0.14122 | 0.14122 | 0.14122 | 0.14122 | 0 | 0 | 0 | 0 | 0 | 0 | 0 | 0 | 0 | 0 | 0 | 0 | 0 | 0 | 0 | 0 | 0 | 160.1622 | 160.1622 | 160.1622 | 160.1622 | 160.1622 | 160.1622 | 160.1622 | 160.1622 | 160.1622 | 158.6847 | 158.6847 | 158.6847 | 158.6847 | 158.6847 | 158.6847 | 158.6847 | 158.6847 | 158.6847 | 158.6847 | 158.6847 | 158.6847 | 158.6847 | 158.6847 | 158.6847 | 158.6847 | 158.6847 | 2.5546 | 2.5546 | 2.5546 | 2.5546 | 2.5546 | 2.5546 | 2.5546 | 2.5546 | 2.5546 | 2.4852 | 2.4852 | 2.4852 | 2.4852 | 2.4852 | 2.4852 | 2.4852 | 2.4852 | 2.4852 | 2.4852 | 2.4852 | 2.4852 | 2.4852 | 2.4852 | 2.4852 | 2.4852 | 2.4852 | 1121.864 | 1121.864 | 1121.864 | 1121.864 | 1121.864 | 1121.864 | 1121.864 | 1121.864 | 1121.864 | 1091.3942 | 1091.3942 | 1091.3942 | 1091.3942 | 1091.3942 | 1091.3942 | 1091.3942 | 1091.3942 | 1091.3942 | 1091.3942 | 1091.3942 | 1091.3942 | 1091.3942 | 1091.3942 | 1091.3942 | 1091.3942 | 1091.3942
46 | г. Сергиев Посад, Скоропусковский п/г, 14,27,1 | 0.28274 | 0.28274 | 0.28274 | 0.28274 | 0.28274 | 0.28274 | 0.28274 | 0.28274 | 0.28274 | 0.28274 | 0.28274 | 0.28274 | 0.28274 | 0.28274 | 0.28274 | 0.28274 | 0.28274 | 0.28274 | 0.28274 | 0.28274 | 0.28274 | 0.28274 | 0.28274 | 0.28274 | 0.28274 | 0.28274 | 0.14122 | 0.14122 | 0.14122 | 0.14122 | 0.14122 | 0 | 0 | 0 | 0 | 0 | 0 | 0 | 0 | 0 | 0 | 0 | 0 | 0 | 0 | 0 | 0 | 0 | 0 | 0 | 0 | 0 | 164.4126 | 164.4126 | 164.4126 | 164.4126 | 164.4126 | 159.0567 | 159.0567 | 159.0567 | 159.0567 | 159.0567 | 159.0567 | 159.0567 | 159.0567 | 159.0567 | 159.0567 | 159.0567 | 159.0567 | 159.0567 | 159.0567 | 159.0567 | 159.0567 | 159.0567 | 159.0567 | 159.0567 | 159.0567 | 159.0567 | 2.1246 | 2.1246 | 2.1246 | 2.1246 | 2.1246 | 2.1246 | 2.1246 | 2.1246 | 2.1246 | 2.1246 | 2.1246 | 2.1246 | 2.1246 | 2.1246 | 2.1246 | 2.1246 | 2.1246 | 2.1246 | 2.1246 | 2.1246 | 2.1246 | 2.1246 | 2.1246 | 2.1246 | 2.1246 | 2.1246 | 1125.352 | 1125.352 | 1125.352 | 1125.352 | 1125.352 | 1125.352 | 1125.352 | 1125.352 | 1125.352 | 1125.352 | 1125.352 | 1125.352 | 1125.352 | 1125.352 | 1125.352 | 1125.352 | 1125.352 | 1125.352 | 1125.352 | 1125.352 | 1125.352 | 1125.352 | 1125.352 | 1125.352 | 1125.352 | 1125.352
47 | Сергиево-Посадский р-н, д. Наугольное, 1 | 0 | 0 | 0 | 0 | 0 | 0 | 0 | 0 | 0 | 0 | 0 | 0 | 0 | 0 | 0 | 0 | 0 | 0 | 0 | 0 | 0 | 0 | 0 | 0 | 0 | 0 | 20.3998 | 20.3998 | 20.3998 | 20.3998 | 0 | 0 | 0 | 0 | 0 | 0 | 0 | 0 | 0 | 0 | 0 | 0 | 0 | 0 | 0 | 0 | 0 | 0 | 0 | 0 | 0 | 0 | 183.8624 | 183.8624 | 183.8624 | 183.8624 | 162.4124 | 162.4124 | 162.4124 | 162.4124 | 162.4124 | 162.4124 | 162.4124 | 162.4124 | 162.4124 | 162.4124 | 162.4124 | 162.4124 | 162.4124 | 162.4124 | 162.4124 | 162.4124 | 162.4124 | 162.4124 | 162.4124 | 162.4124 | 162.4124 | 162.4124 | - | - | - | - | - | - | - | - | - | - | - | - | - | - | - | - | - | - | - | - | - | - | - | - | - | - | 0 | 0 | 0 | 0 | 0 | 0 | 0 | 0 | 0 | 0 | 0 | 0 | 0 | 0 | 0 | 0 | 0 | 0 | 0 | 0 | 0 | 0 | 0 | 0 | 0 | 0
48 | г. Сергиев Посад, ул. Дружбы, 5б (Углич) | 0.28274 | 0.28274 | 0.28274 | 0.28274 | 0.28274 | 0.28274 | 0.28274 | 0.2377 | 0.2377 | 0.2377 | 0.2377 | 0.2377 | 0.2377 | 0.2377 | 0.2377 | 0.2377 | 0.2377 | 0.2377 | 0.2377 | 0.2377 | 0.2377 | 0.2377 | 0.2377 | 0.2377 | 0.2377 | 0.2377 | 0.14122 | 0.14122 | 0.14122 | 0.14122 | 0.14122 | 0.14122 | 0.14122 | 0 | 0 | 0 | 0 | 0 | 0 | 0 | 0 | 0 | 0 | 0 | 0 | 0 | 0 | 0 | 0 | 0 | 0 | 0 | 160.9728 | 160.9728 | 160.9728 | 160.9728 | 160.9728 | 160.9728 | 160.9728 | 160.6177 | 160.6177 | 160.6177 | 160.6177 | 160.6177 | 160.6177 | 160.6177 | 160.6177 | 160.6177 | 160.6177 | 160.6177 | 160.6177 | 160.6177 | 160.6177 | 160.6177 | 160.6177 | 160.6177 | 160.6177 | 160.6177 | 3.0099 | 3.0099 | 3.0099 | 3.0099 | 3.0099 | 3.0099 | 3.0099 | 3.0099 | 2.7229 | 2.7229 | 2.7229 | 2.7229 | 2.7229 | 2.7229 | 2.7229 | 2.7229 | 2.7229 | 2.7229 | 2.7229 | 2.7229 | 2.7229 | 2.7229 | 2.7229 | 2.7229 | 2.7229 | 2.7229 | 20018.737 | 20018.737 | 20018.737 | 20018.737 | 20018.737 | 20018.737 | 20018.737 | 20018.737 | 18110.2489 | 18110.2489 | 18110.2489 | 18110.2489 | 18110.2489 | 18110.2489 | 18110.2489 | 18110.2489 | 18110.2489 | 18110.2489 | 18110.2489 | 18110.2489 | 18110.2489 | 18110.2489 | 18110.2489 | 18110.2489 | 18110.2489 | 18110.2489
49 | г.Сергиев Посад, ул. Бероунская, д.7 | 0.28274 | 0.28274 | 0.28274 | 0.28274 | 0.28274 | 0.28274 | 0.28274 | 0.25485 | 0.25485 | 0.25485 | 0.25485 | 0.25485 | 0.25485 | 0.25485 | 0.25485 | 0.25485 | 0.25485 | 0.25485 | 0.25485 | 0.25485 | 0.25485 | 0.25485 | 0.25485 | 0.25485 | 0.25485 | 0.25485 | 0.14122 | 0.14122 | 0.14122 | 0.14122 | 0.14122 | 0.14122 | 0.14122 | 0 | 0 | 0 | 0 | 0 | 0 | 0 | 0 | 0 | 0 | 0 | 0 | 0 | 0 | 0 | 0 | 0 | 0 | 0 | 162.6879 | 162.6879 | 162.6879 | 162.6879 | 162.6879 | 162.6879 | 162.6879 | 161.934 | 161.934 | 161.934 | 161.934 | 161.934 | 161.934 | 161.934 | 161.934 | 161.934 | 161.934 | 161.934 | 161.934 | 161.934 | 161.934 | 161.934 | 161.934 | 161.934 | 161.934 | 161.934 | 3.3817 | 3.3817 | 3.3817 | 3.3817 | 3.3817 | 3.3817 | 3.3817 | 3.3817 | 3.2185 | 3.2185 | 3.2185 | 3.2185 | 3.2185 | 3.2185 | 3.2185 | 3.2185 | 3.2185 | 3.2185 | 3.2185 | 3.2185 | 3.2185 | 3.2185 | 3.2185 | 3.2185 | 3.2185 | 3.2185 | 12625.287 | 12625.287 | 12625.287 | 12625.287 | 12625.287 | 12625.287 | 12625.287 | 12625.287 | 12015.788 | 12015.788 | 12015.788 | 12015.788 | 12015.788 | 12015.788 | 12015.788 | 12015.788 | 12015.788 | 12015.788 | 12015.788 | 12015.788 | 12015.788 | 12015.788 | 12015.788 | 12015.788 | 12015.788 | 12015.788
50 | г. Сергиев Посад, Скобяное шоссе, д. 6, (ЖБИ) | 1.3966 | 1.3966 | 1.3966 | 1.3966 | 1.3966 | 1.3966 | 1.3966 | 1.3966 | 1.3966 | 1.3966 | 1.3966 | 1.3966 | 1.3966 | 1.3966 | 1.3966 | 1.3966 | 1.3966 | 1.3966 | 1.3966 | 1.3966 | 1.3966 | 1.3966 | 1.3966 | 1.3966 | 1.3966 | 1.3966 | 1.4535 | 1.4535 | 1.4535 | 1.4535 | 1.4535 | 1.4535 | 1.4535 | 1.4535 | 1.4535 | 1.4535 | 1.4535 | 1.4535 | 1.4535 | 1.4535 | 1.4535 | 1.4535 | 1.4535 | 1.4535 | 1.4535 | 1.4535 | 1.4535 | 1.4535 | 1.4535 | 1.4535 | 1.4535 | 1.4535 | 159.4764 | 159.4764 | 159.4764 | 159.4764 | 159.4764 | 159.4764 | 159.4764 | 159.4764 | 159.4764 | 159.4764 | 159.4764 | 159.4764 | 159.4764 | 159.4764 | 159.4764 | 159.4764 | 159.4764 | 159.4764 | 159.4764 | 159.4764 | 159.4764 | 159.4764 | 159.4764 | 159.4764 | 159.4764 | 159.4764 | 2.897 | 2.897 | 2.897 | 2.897 | 2.897 | 2.897 | 2.897 | 2.897 | 2.897 | 2.897 | 2.897 | 2.897 | 2.897 | 2.897 | 2.897 | 2.897 | 2.897 | 2.897 | 2.897 | 2.897 | 2.897 | 2.897 | 2.897 | 2.897 | 2.897 | 2.897 | 176.522 | 176.522 | 176.522 | 176.522 | 176.522 | 176.522 | 176.522 | 176.522 | 176.522 | 176.522 | 176.522 | 176.522 | 176.522 | 176.522 | 176.522 | 176.522 | 176.522 | 176.522 | 176.522 | 176.522 | 176.522 | 176.522 | 176.522 | 176.522 | 176.522 | 176.522
51 | с.п. Лозовское, д. Зубцово | 0.28274 | 0.28274 | 0.28274 | 0.28274 | 0.28274 | 0.28274 | 0.28274 | 0.28274 | 0.28274 | 0.28274 | 0.28274 | 0.28274 | 0.28274 | 0.28274 | 0.28274 | 0.28274 | 0.28274 | 0.28274 | 0.28274 | 0.28274 | 0.28274 | 0.28274 | 0.28274 | 0.28274 | 0.28274 | 0.28274 | 0.27685 | 0.27685 | 0.27685 | 0.27685 | 0 | 0 | 0 | 0 | 0 | 0 | 0 | 0 | 0 | 0 | 0 | 0 | 0 | 0 | 0 | 0 | 0 | 0 | 0 | 0 | 0 | 0 | 160.6896 | 160.6896 | 160.6896 | 160.6896 | 158.406 | 158.406 | 158.406 | 158.406 | 158.406 | 158.406 | 158.406 | 158.406 | 158.406 | 158.406 | 158.406 | 158.406 | 158.406 | 158.406 | 158.406 | 158.406 | 158.406 | 158.406 | 158.406 | 158.406 | 158.406 | 158.406 | 2.7722 | 2.7722 | 2.7722 | 2.7722 | 2.7722 | 2.7722 | 2.7722 | 2.7722 | 2.7722 | 2.7722 | 2.7722 | 2.7722 | 2.7722 | 2.7722 | 2.7722 | 2.7722 | 2.7722 | 2.7722 | 2.7722 | 2.7722 | 2.7722 | 2.7722 | 2.7722 | 2.7722 | 2.7722 | 2.7722 | 2546.553 | 2546.553 | 2546.553 | 2546.553 | 2546.553 | 2546.553 | 2546.553 | 2546.553 | 2546.553 | 2546.553 | 2546.553 | 2546.553 | 2546.553 | 2546.553 | 2546.553 | 2546.553 | 2546.553 | 2546.553 | 2546.553 | 2546.553 | 2546.553 | 2546.553 | 2546.553 | 2546.553 | 2546.553 | 2546.553
52 | г. Сергиев Посад, ул.Кирова, д.89, (1-я Горбольница) | 0.43365 | 0.43365 | 0.43365 | 0.43365 | 0.43365 | 0.43365 | 0.43365 | 0.43365 | 0.43365 | 0.43365 | 0.43365 | 0.43365 | 0.43365 | 0.43365 | 0.43365 | 0.43365 | 0.43365 | 0.43365 | 0.43365 | 0.43365 | 0.43365 | 0.43365 | 0.43365 | 0.43365 | 0.43365 | 0.43365 | 0.27685 | 0.27685 | 0.27685 | 0.27685 | 0.27685 | 0.27685 | 0.27685 | 0 | 0 | 0 | 0 | 0 | 0 | 0 | 0 | 0 | 0 | 0 | 0 | 0 | 0 | 0 | 0 | 0 | 0 | 0 | 204.0867 | 204.0867 | 204.0867 | 204.0867 | 204.0867 | 204.0867 | 204.0867 | 162.711 | 162.711 | 162.711 | 162.711 | 162.711 | 162.711 | 162.711 | 162.711 | 162.711 | 162.711 | 162.711 | 162.711 | 162.711 | 162.711 | 162.711 | 162.711 | 162.711 | 162.711 | 162.711 | 3.2044 | 3.2044 | 3.2044 | 3.2044 | 3.2044 | 3.2044 | 3.2044 | 3.2044 | 3.2044 | 3.2044 | 3.2044 | 3.2044 | 3.2044 | 3.2044 | 3.2044 | 3.2044 | 3.2044 | 3.2044 | 3.2044 | 3.2044 | 3.2044 | 3.2044 | 3.2044 | 3.2044 | 3.2044 | 3.2044 | 522.849 | 522.849 | 522.849 | 522.849 | 522.849 | 522.849 | 522.849 | 522.849 | 522.849 | 522.849 | 522.849 | 522.849 | 522.849 | 522.849 | 522.849 | 522.849 | 522.849 | 522.849 | 522.849 | 522.849 | 522.849 | 522.849 | 522.849 | 522.849 | 522.849 | 522.849
53 | г.Сергиев Посад, ул.Вознесенская, д.55 корп.А (Дом быта) | 0.28274 | 0.28274 | 0.28274 | 0.28274 | 0.28274 | 0.28274 | 0.28274 | 0.28274 | 0.28274 | 0.28274 | 0.28274 | 0.28274 | 0.28274 | 0.28274 | 0.28274 | 0.28274 | 0.28274 | 0.28274 | 0.28274 | 0.28274 | 0.28274 | 0.28274 | 0.28274 | 0.28274 | 0.28274 | 0.28274 | 0.27685 | 0.27685 | 0.27685 | 0.27685 | 0.27685 | 0.27685 | 0.27685 | 0 | 0 | 0 | 0 | 0 | 0 | 0 | 0 | 0 | 0 | 0 | 0 | 0 | 0 | 0 | 0 | 0 | 0 | 0 | 162.5681 | 162.5681 | 162.5681 | 162.5681 | 162.5681 | 162.5681 | 162.5681 | 159.1097 | 159.1097 | 159.1097 | 159.1097 | 159.1097 | 159.1097 | 159.1097 | 159.1097 | 159.1097 | 159.1097 | 159.1097 | 159.1097 | 159.1097 | 159.1097 | 159.1097 | 159.1097 | 159.1097 | 159.1097 | 159.1097 | 3.1193 | 3.1193 | 3.1193 | 3.1193 | 3.1193 | 3.1193 | 3.1193 | 3.1193 | 3.1193 | 3.1193 | 3.1193 | 3.1193 | 3.1193 | 3.1193 | 3.1193 | 3.1193 | 3.1193 | 3.1193 | 3.1193 | 3.1193 | 3.1193 | 3.1193 | 3.1193 | 3.1193 | 3.1193 | 3.1193 | 1493.593 | 1493.593 | 1493.593 | 1493.593 | 1493.593 | 1493.593 | 1493.593 | 1493.593 | 1493.593 | 1493.593 | 1493.593 | 1493.593 | 1493.593 | 1493.593 | 1493.593 | 1493.593 | 1493.593 | 1493.593 | 1493.593 | 1493.593 | 1493.593 | 1493.593 | 1493.593 | 1493.593 | 1493.593 | 1493.593
54 | г. Сергиев Посад, ул. Вознесенская, д.84а, котельная "Квартал В" | 0.28274 | 0.28274 | 0.28274 | 0.28274 | 0.28274 | 0.28274 | 0.28274 | 0.28274 | 0.28274 | 0.28274 | 0.28274 | 0.28274 | 0.28274 | 0.28274 | 0.28274 | 0.28274 | 0.28274 | 0.28274 | 0.28274 | 0.28274 | 0.28274 | 0.28274 | 0.28274 | 0.28274 | 0.28274 | 0.28274 | 0.22148 | 0.22148 | 0.22148 | 0.22148 | 0.22148 | 0 | 0 | 0 | 0 | 0 | 0 | 0 | 0 | 0 | 0 | 0 | 0 | 0 | 0 | 0 | 0 | 0 | 0 | 0 | 0 | 0 | 159.7092 | 159.7092 | 159.7092 | 159.7092 | 159.7092 | 0 | 0 | 0 | 0 | 0 | 0 | 0 | 0 | 0 | 0 | 0 | 0 | 0 | 0 | 0 | 0 | 0 | 0 | 0 | 0 | 0 | 2.7795 | 2.7795 | 2.7795 | 2.7795 | 2.7795 | 2.7795 | 2.7795 | 2.7795 | 2.7795 | 2.7795 | 2.7795 | 2.7795 | 2.7795 | 2.7795 | 2.7795 | 2.7795 | 2.7795 | 2.7795 | 2.7795 | 2.7795 | 2.7795 | 2.7795 | 2.7795 | 2.7795 | 2.7795 | 2.7795 | 1433.662 | 1433.662 | 1433.662 | 1433.662 | 1433.662 | 1433.662 | 1433.662 | 1433.662 | 1433.662 | 1433.662 | 1433.662 | 1433.662 | 1433.662 | 1433.662 | 1433.662 | 1433.662 | 1433.662 | 1433.662 | 1433.662 | 1433.662 | 1433.662 | 1433.662 | 1433.662 | 1433.662 | 1433.662 | 1433.662
55 | г. Сергиев Посад, ул. Школьная, 2б, (Клементьевская) | 0.28274 | 0.28274 | 0.28274 | 0.28274 | 0.28274 | 0.28274 | 0.28274 | 0.25518 | 0.25518 | 0.25518 | 0.25518 | 0.25518 | 0.25518 | 0.25518 | 0.25518 | 0.25518 | 0.25518 | 0.25518 | 0.25518 | 0.25518 | 0.25518 | 0.25518 | 0.25518 | 0.25518 | 0.25518 | 0.25518 | 0.14122 | 0.14122 | 0.14122 | 0.14122 | 0.14122 | 0 | 0 | 0 | 0 | 0 | 0 | 0 | 0 | 0 | 0 | 0 | 0 | 0 | 0 | 0 | 0 | 0 | 0 | 0 | 0 | 0 | 161.1344 | 161.1344 | 161.1344 | 161.1344 | 161.1344 | 158.2918 | 158.2918 | 158.2918 | 158.2918 | 158.2918 | 158.2918 | 158.2918 | 158.2918 | 158.2918 | 158.2918 | 158.2918 | 158.2918 | 158.2918 | 158.2918 | 158.2918 | 158.2918 | 158.2918 | 158.2918 | 158.2918 | 158.2918 | 158.2918 | 2.0337 | 2.0337 | 2.0337 | 2.0337 | 2.0337 | 2.0337 | 2.0337 | 2.0337 | 2.0046 | 2.0046 | 2.0046 | 2.0046 | 2.0046 | 2.0046 | 2.0046 | 2.0046 | 2.0046 | 2.0046 | 2.0046 | 2.0046 | 2.0046 | 2.0046 | 2.0046 | 2.0046 | 2.0046 | 2.0046 | 10351.951 | 10351.951 | 10351.951 | 10351.951 | 10351.951 | 10351.951 | 10351.951 | 10351.951 | 10204.1599 | 10204.1599 | 10204.1599 | 10204.1599 | 10204.1599 | 10204.1599 | 10204.1599 | 10204.1599 | 10204.1599 | 10204.1599 | 10204.1599 | 10204.1599 | 10204.1599 | 10204.1599 | 10204.1599 | 10204.1599 | 10204.1599 | 10204.1599
56 | Скобяной пос. (ул.Центральная д.1) | 0.28274 | 0.28274 | 0.28274 | 0.28274 | 0.28274 | 0.28274 | 0.28274 | 0.28274 | 0.28274 | 0.28274 | 0.28274 | 0.28274 | 0.28274 | 0.28274 | 0.28274 | 0.28274 | 0.28274 | 0.28274 | 0.28274 | 0.28274 | 0.28274 | 0.28274 | 0.28274 | 0.28274 | 0.28274 | 0.28274 | 0.14122 | 0.14122 | 0.14122 | 0.14122 | 0.14122 | 0.14122 | 0.14122 | 0 | 0 | 0 | 0 | 0 | 0 | 0 | 0 | 0 | 0 | 0 | 0 | 0 | 0 | 0 | 0 | 0 | 0 | 0 | 167.421 | 167.421 | 167.421 | 167.421 | 167.421 | 167.421 | 167.421 | 167.421 | 167.421 | 167.421 | 167.421 | 167.421 | 167.421 | 167.421 | 167.421 | 167.421 | 167.421 | 167.421 | 167.421 | 167.421 | 167.421 | 167.421 | 167.421 | 167.421 | 167.421 | 167.421 | 2.3144 | 2.3144 | 2.3144 | 2.3144 | 2.3144 | 2.3144 | 2.3144 | 0 | 0 | 0 | 0 | 0 | 0 | 0 | 0 | 0 | 0 | 0 | 0 | 0 | 0 | 0 | 0 | 0 | 0 | 0 | 11977.063 | 11977.063 | 11977.063 | 11977.063 | 11977.063 | 11977.063 | 11977.063 | 0 | 0 | 0 | 0 | 0 | 0 | 0 | 0 | 0 | 0 | 0 | 0 | 0 | 0 | 0 | 0 | 0 | 0 | 0
57 | Сергиево-Посадский р-н, Афанасово | 0.39442 | 0.39442 | 0.39442 | 0.39442 | 0.39442 | 0.39442 | 0.39442 | 0.39442 | 0.39442 | 0.39442 | 0.39442 | 0.39442 | 0.39442 | 0.39442 | 0.39442 | 0.39442 | 0.39442 | 0.39442 | 0.39442 | 0.39442 | 0.39442 | 0.39442 | 0.39442 | 0.39442 | 0.39442 | 0.39442 | 0 | 0 | 0 | 0 | 0 | 0 | 0 | 0 | 0 | 0 | 0 | 0 | 0 | 0 | 0 | 0 | 0 | 0 | 0 | 0 | 0 | 0 | 0 | 0 | 0 | 0 | 0 | 0 | 0 | 0 | 0 | 0 | 0 | 0 | 0 | 0 | 0 | 0 | 0 | 0 | 0 | 0 | 0 | 0 | 0 | 0 | 0 | 0 | 0 | 0 | 0 | 0 | 0 | 0 | 0 | 0 | 0 | 0 | 0 | 2.3144 | 2.3144 | 2.3144 | 2.3144 | 2.3144 | 2.3144 | 2.3144 | 2.3144 | 2.3144 | 2.3144 | 2.3144 | 2.3144 | 2.3144 | 2.3144 | 2.3144 | 2.3144 | 2.3144 | 2.3144 | 2.3144 | 0 | 0 | 0 | 0 | 0 | 0 | 0 | 11977.063 | 11977.063 | 11977.063 | 11977.063 | 11977.063 | 11977.063 | 11977.063 | 11977.063 | 11977.063 | 11977.063 | 11977.063 | 11977.063 | 11977.063 | 11977.063 | 11977.063 | 11977.063 | 11977.063 | 11977.063 | 11977.063
58 | г. Сергиев Посад, ул. Маслиева, 37а (Птицеградская) | 0.28274 | 0.28274 | 0.28274 | 0.28274 | 0.28274 | 0.28274 | 0.28274 | 0.28274 | 0.28274 | 0.28274 | 0.28274 | 0.28274 | 0.28274 | 0.28274 | 0.28274 | 0.28274 | 0.28274 | 0.28274 | 0.28274 | 0.28274 | 0.28274 | 0.28274 | 0.28274 | 0.28274 | 0.28274 | 0.28274 | 0.14122 | 0.14122 | 0.14122 | 0.14122 | 0.14122 | 0.14122 | 0.14122 | 0 | 0 | 0 | 0 | 0 | 0 | 0 | 0 | 0 | 0 | 0 | 0 | 0 | 0 | 0 | 0 | 0 | 0 | 0 | 166.3237 | 166.3237 | 166.3237 | 166.3237 | 166.3237 | 166.3237 | 166.3237 | 160.7 | 160.7 | 160.7 | 160.7 | 160.7 | 160.7 | 160.7 | 160.7 | 160.7 | 160.7 | 160.7 | 160.7 | 160.7 | 160.7 | 160.7 | 160.7 | 160.7 | 160.7 | 160.7 | 3.1261 | 3.1261 | 3.1261 | 3.1261 | 3.1261 | 3.1261 | 3.1261 | 3.1261 | 3.1261 | 3.1261 | 3.1261 | 3.1261 | 3.1261 | 3.1261 | 3.1261 | 3.1261 | 3.1261 | 3.1261 | 3.1261 | 3.1261 | 3.1261 | 3.1261 | 3.1261 | 3.1261 | 3.1261 | 3.1261 | 7203.944 | 7203.944 | 7203.944 | 7203.944 | 7203.944 | 7203.944 | 7203.944 | 7203.944 | 7203.944 | 7203.944 | 7203.944 | 7203.944 | 7203.944 | 7203.944 | 7203.944 | 7203.944 | 7203.944 | 7203.944 | 7203.944 | 7203.944 | 7203.944 | 7203.944 | 7203.944 | 7203.944 | 7203.944 | 7203.944
59 | г. Сергиев Посад, ул. Весеняя, д.7а, (Ферма) | 0.28274 | 0.28274 | 0.28274 | 0.28274 | 0.28274 | 0.28274 | 0.26881 | 0.26881 | 0.26881 | 0.26881 | 0.26881 | 0.26881 | 0.26881 | 0.26881 | 0.26881 | 0.26881 | 0.26881 | 0.26881 | 0.26881 | 0.26881 | 0.26881 | 0.26881 | 0.26881 | 0.26881 | 0.26881 | 0.26881 | 0.14122 | 0.14122 | 0.14122 | 0.14122 | 0.14122 | 0.14122 | 0 | 0 | 0 | 0 | 0 | 0 | 0 | 0 | 0 | 0 | 0 | 0 | 0 | 0 | 0 | 0 | 0 | 0 | 0 | 0 | 161.2538 | 161.2538 | 161.2538 | 161.2538 | 161.2538 | 161.2538 | 159.4623 | 159.4623 | 159.4623 | 159.4623 | 159.4623 | 159.4623 | 159.4623 | 159.4623 | 159.4623 | 159.4623 | 159.4623 | 159.4623 | 159.4623 | 159.4623 | 159.4623 | 159.4623 | 159.4623 | 159.4623 | 159.4623 | 159.4623 | 2.292 | 2.292 | 2.292 | 2.292 | 2.292 | 2.292 | 2.274 | 2.2306 | 2.2306 | 2.2306 | 2.2306 | 2.2306 | 2.2306 | 2.2306 | 2.2306 | 2.2306 | 2.2306 | 2.2306 | 2.2306 | 2.2306 | 2.2306 | 2.2306 | 2.2306 | 2.2306 | 2.2306 | 2.2306 | 8184.949 | 8184.949 | 8184.949 | 8184.949 | 8184.949 | 8184.949 | 8120.527 | 7965.4202 | 7965.4202 | 7965.4202 | 7965.4202 | 7965.4202 | 7965.4202 | 7965.4202 | 7965.4202 | 7965.4202 | 7965.4202 | 7965.4202 | 7965.4202 | 7965.4202 | 7965.4202 | 7965.4202 | 7965.4202 | 7965.4202 | 7965.4202 | 7965.4202
60 | г.п. Сергиев Посад, с.Мишутино, д.2а (Мишутино) | 0.28274 | 0.28274 | 0.28274 | 0.28274 | 0.28274 | 0.28274 | 0.28274 | 0.28274 | 0.28274 | 0.28274 | 0.28274 | 0.28274 | 0.28274 | 0.28274 | 0.28274 | 0.28274 | 0.28274 | 0.28274 | 0.28274 | 0.28274 | 0.28274 | 0.28274 | 0.28274 | 0.28274 | 0.28274 | 0.28274 | 0.38455 | 0.38455 | 0.38455 | 0.38455 | 0.38455 | 0.38455 | 0.38455 | 0 | 0 | 0 | 0 | 0 | 0 | 0 | 0 | 0 | 0 | 0 | 0 | 0 | 0 | 0 | 0 | 0 | 0 | 0 | 165.5637 | 165.5637 | 165.5637 | 165.5637 | 165.5637 | 165.5637 | 165.5637 | 160.1791 | 160.1791 | 160.1791 | 160.1791 | 160.1791 | 160.1791 | 160.1791 | 160.1791 | 160.1791 | 160.1791 | 160.1791 | 160.1791 | 160.1791 | 160.1791 | 160.1791 | 160.1791 | 160.1791 | 160.1791 | 160.1791 | 3.768 | 3.768 | 3.768 | 3.768 | 3.768 | 3.768 | 3.768 | 3.768 | 3.768 | 3.768 | 3.768 | 3.768 | 3.768 | 3.768 | 3.768 | 3.768 | 3.768 | 3.768 | 3.768 | 3.768 | 3.768 | 3.768 | 3.768 | 3.768 | 3.768 | 3.768 | 1466.64 | 1466.64 | 1466.64 | 1466.64 | 1466.64 | 1466.64 | 1466.64 | 1466.64 | 1466.64 | 1466.64 | 1466.64 | 1466.64 | 1466.64 | 1466.64 | 1466.64 | 1466.64 | 1466.64 | 1466.64 | 1466.64 | 1466.64 | 1466.64 | 1466.64 | 1466.64 | 1466.64 | 1466.64 | 1466.64
61 | Сергиево-Посадский р-н, д. Бубяково | 0 | 0 | 0 | 0 | 0 | 0 | 0 | 0 | 0 | 0 | 0 | 0 | 0 | 0 | 0 | 0 | 0 | 0 | 0 | 0 | 0 | 0 | 0 | 0 | 0 | 0 | 19.3798 | 19.3798 | 19.3798 | 19.3798 | 19.3798 | 19.3798 | 0 | 0 | 0 | 0 | 0 | 0 | 0 | 0 | 0 | 0 | 0 | 0 | 0 | 0 | 0 | 0 | 0 | 0 | 0 | 0 | 192.371 | 192.371 | 192.371 | 192.371 | 192.371 | 192.371 | 192.1 | 192.1 | 192.1 | 192.1 | 192.1 | 192.1 | 192.1 | 192.1 | 192.1 | 192.1 | 192.1 | 192.1 | 192.1 | 192.1 | 192.1 | 192.1 | 192.1 | 192.1 | 192.1 | 192.1 | - | - | - | - | - | - | - | - | - | - | - | - | - | - | - | - | - | - | - | - | - | - | - | - | - | - | 0 | 0 | 0 | 0 | 0 | 0 | 0 | 0 | 0 | 0 | 0 | 0 | 0 | 0 | 0 | 0 | 0 | 0 | 0 | 0 | 0 | 0 | 0 | 0 | 0 | 0
62 | г.Сергиев Посад, ул.Пограничная, д.20, корп.1 (Школа-интернат) | 0.28274 | 0.28274 | 0.28274 | 0.28274 | 0.28274 | 0.28274 | 0.28274 | 0.28274 | 0.28274 | 0.28274 | 0.28274 | 0.28274 | 0.28274 | 0.28274 | 0.28274 | 0.28274 | 0.28274 | 0.28274 | 0.28274 | 0.28274 | 0.28274 | 0.28274 | 0.28274 | 0.28274 | 0.28274 | 0.28274 | 0.1938 | 0.1938 | 0.1938 | 0.1938 | 0.1938 | 0.1938 | 0 | 0 | 0 | 0 | 0 | 0 | 0 | 0 | 0 | 0 | 0 | 0 | 0 | 0 | 0 | 0 | 0 | 0 | 0 | 0 | 163.9137 | 163.9137 | 163.9137 | 163.9137 | 163.9137 | 163.9137 | 160.325 | 160.325 | 160.325 | 160.325 | 160.325 | 160.325 | 160.325 | 160.325 | 160.325 | 160.325 | 160.325 | 160.325 | 160.325 | 160.325 | 160.325 | 160.325 | 160.325 | 160.325 | 160.325 | 160.325 | 1.0392 | 1.0392 | 1.0392 | 1.0392 | 1.0392 | 1.0392 | 1.0392 | 1.0392 | 1.0392 | 1.0392 | 1.0392 | 1.0392 | 1.0392 | 1.0392 | 1.0392 | 1.0392 | 1.0392 | 1.0392 | 1.0392 | 1.0392 | 1.0392 | 1.0392 | 1.0392 | 1.0392 | 1.0392 | 1.0392 | 520.6 | 520.6 | 520.6 | 520.6 | 520.6 | 520.6 | 520.6 | 520.6 | 520.6 | 520.6 | 520.6 | 520.6 | 520.6 | 520.6 | 520.6 | 520.6 | 520.6 | 520.6 | 520.6 | 520.6 | 520.6 | 520.6 | 520.6 | 520.6 | 520.6 | 520.6
63 | г. Сергиев Посад, мкр. Семхоз. ул. Парковая, д.43 (Конкурсный) | 0.28274 | 0.28274 | 0.28274 | 0.28274 | 0.28274 | 0.28274 | 0.28274 | 0.28274 | 0.28274 | 0.28274 | 0.28274 | 0.28274 | 0.28274 | 0.28274 | 0.28274 | 0.28274 | 0.28274 | 0.28274 | 0.28274 | 0.28274 | 0.28274 | 0.28274 | 0.28274 | 0.28274 | 0.28274 | 0.28274 | 0.14122 | 0.14122 | 0.14122 | 0.14122 | 0.14122 | 0.14122 | 0 | 0 | 0 | 0 | 0 | 0 | 0 | 0 | 0 | 0 | 0 | 0 | 0 | 0 | 0 | 0 | 0 | 0 | 0 | 0 | 163.9845 | 163.9845 | 163.9845 | 163.9845 | 163.9845 | 163.9845 | 161.4622 | 161.4622 | 161.4622 | 161.4622 | 161.4622 | 161.4622 | 161.4622 | 161.4622 | 161.4622 | 161.4622 | 161.4622 | 161.4622 | 161.4622 | 161.4622 | 161.4622 | 161.4622 | 161.4622 | 161.4622 | 161.4622 | 161.4622 | 2.4819 | 2.4819 | 2.4819 | 2.4819 | 2.4819 | 2.4819 | 2.4819 | 2.4819 | 2.4819 | 2.4819 | 2.4819 | 2.4819 | 2.4819 | 2.4819 | 2.4819 | 2.4819 | 2.4819 | 2.4819 | 2.4819 | 2.4819 | 2.4819 | 2.4819 | 2.4819 | 2.4819 | 2.4819 | 2.4819 | 2562.736 | 2562.736 | 2562.736 | 2562.736 | 2562.736 | 2562.736 | 2562.736 | 2562.736 | 2562.736 | 2562.736 | 2562.736 | 2562.736 | 2562.736 | 2562.736 | 2562.736 | 2562.736 | 2562.736 | 2562.736 | 2562.736 | 2562.736 | 2562.736 | 2562.736 | 2562.736 | 2562.736 | 2562.736 | 2562.736
64 | г.Краснозаводск, проезд 21,стр.2 | 0.28274 | 0.28274 | 0.28274 | 0.28274 | 0.28274 | 0.28274 | 0.28274 | 0.27084 | 0.27084 | 0.27084 | 0.27084 | 0.27084 | 0.27084 | 0.27084 | 0.27084 | 0.27084 | 0.27084 | 0.27084 | 0.27084 | 0.27084 | 0.27084 | 0.27084 | 0.27084 | 0.27084 | 0.27084 | 0.27084 | 0.14122 | 0.14122 | 0.14122 | 0.14122 | 0.14122 | 0.14122 | 0.14122 | 0.14122 | 0 | 0 | 0 | 0 | 0 | 0 | 0 | 0 | 0 | 0 | 0 | 0 | 0 | 0 | 0 | 0 | 0 | 0 | 173.6914 | 173.6914 | 173.6914 | 173.6914 | 173.6914 | 173.6914 | 173.6914 | 173.6914 | 159.1518 | 159.1518 | 159.1518 | 159.1518 | 159.1518 | 159.1518 | 159.1518 | 159.1518 | 159.1518 | 159.1518 | 159.1518 | 159.1518 | 159.1518 | 159.1518 | 159.1518 | 159.1518 | 159.1518 | 159.1518 | 1.6269 | 1.6269 | 1.6269 | 1.6269 | 1.6269 | 1.6269 | 1.6269 | 1.6092 | 1.5808 | 1.5806 | 1.5806 | 1.5806 | 1.5806 | 1.5806 | 1.5806 | 1.5806 | 1.5806 | 1.5806 | 1.5806 | 1.5806 | 1.5806 | 1.5806 | 1.5806 | 1.5806 | 1.5806 | 1.5806 | 17053.163 | 17053.163 | 17053.163 | 17053.163 | 17053.163 | 17053.163 | 17053.163 | 16867.621 | 16570.132 | 16567.6018 | 16567.6018 | 16567.6018 | 16567.6018 | 16567.6018 | 16567.6018 | 16567.6018 | 16567.6018 | 16567.6018 | 16567.6018 | 16567.6018 | 16567.6018 | 16567.6018 | 16567.6018 | 16567.6018 | 16567.6018 | 16567.6018
65 | Сергиево-Посадский р-н, д.Семёнково | 0 | 0 | 0 | 0 | 0 | 0 | 0 | 0 | 0 | 0 | 0 | 0 | 0 | 0 | 0 | 0 | 0 | 0 | 0 | 0 | 0 | 0 | 0 | 0 | 0 | 0 | 0.71416 | 0.71416 | 0.71416 | 0.71416 | 0.71416 | 0.71416 | 0 | 0 | 0 | 0 | 0 | 0 | 0 | 0 | 0 | 0 | 0 | 0 | 0 | 0 | 0 | 0 | 0 | 0 | 0 | 0 | 170.4731 | 170.4731 | 170.4731 | 170.4731 | 170.4731 | 170.4731 | 159.9281 | 159.9281 | 159.9281 | 159.9281 | 159.9281 | 159.9281 | 159.9281 | 159.9281 | 159.9281 | 159.9281 | 159.9281 | 159.9281 | 159.9281 | 159.9281 | 159.9281 | 159.9281 | 159.9281 | 159.9281 | 159.9281 | 159.9281 | - | - | - | - | - | - | - | - | - | - | - | - | - | - | - | - | - | - | - | - | - | - | - | - | - | - | 2415.363 | 2415.363 | 2415.363 | 2415.363 | 2415.363 | 2415.363 | 2415.363 | 2415.363 | 2415.363 | 2415.363 | 2415.363 | 2415.363 | 2415.363 | 2415.363 | 2415.363 | 2415.363 | 2415.363 | 2415.363 | 2415.363 | 2415.363 | 2415.363 | 2415.363 | 2415.363 | 2415.363 | 2415.363 | 2415.363
66 | Сергиево-Посадский р-н, рп Богородское д.42 | 0.28274 | 0.28274 | 0.28274 | 0.28274 | 0.28274 | 0.28274 | 0.28274 | 0.22466 | 0.22466 | 0.22466 | 0.22466 | 0.22466 | 0.22466 | 0.22466 | 0.22466 | 0.22466 | 0.22466 | 0.22466 | 0.22466 | 0.22466 | 0.22466 | 0.22466 | 0.22466 | 0.22466 | 0.22466 | 0.22466 | 0.14122 | 0.14122 | 0.14122 | 0.14122 | 0.14122 | 0 | 0 | 0 | 0 | 0 | 0 | 0 | 0 | 0 | 0 | 0 | 0 | 0 | 0 | 0 | 0 | 0 | 0 | 0 | 0 | 0 | 160.9444 | 160.9444 | 160.9444 | 160.9444 | 160.9444 | 160.2936 | 160.2936 | 160.2936 | 160.2936 | 160.2936 | 160.2936 | 160.2936 | 160.2936 | 160.2936 | 160.2936 | 160.2936 | 160.2936 | 160.2936 | 160.2936 | 160.2936 | 160.2936 | 160.2936 | 160.2936 | 160.2936 | 160.2936 | 160.2936 | 5.2574 | 5.2574 | 5.2574 | 5.2574 | 5.2574 | 5.2574 | 5.2574 | 5.2574 | 5.0886 | 5.0886 | 5.0886 | 5.0886 | 5.0886 | 5.0886 | 5.0886 | 5.0886 | 5.0886 | 5.0886 | 5.0886 | 5.0886 | 5.0886 | 5.0886 | 5.0886 | 5.0886 | 5.0886 | 5.0886 | 21059.783 | 21059.783 | 21059.783 | 21059.783 | 21059.783 | 21059.783 | 21059.783 | 21059.783 | 20383.5653 | 20383.5653 | 20383.5653 | 20383.5653 | 20383.5653 | 20383.5653 | 20383.5653 | 20383.5653 | 20383.5653 | 20383.5653 | 20383.5653 | 20383.5653 | 20383.5653 | 20383.5653 | 20383.5653 | 20383.5653 | 20383.5653 | 20383.5653
67 | Сергиево-Посадский р-н, с. Муханово, ул. Николаева уч.1/1, стр.1/1 | 0.28274 | 0.28274 | 0.28274 | 0.28274 | 0.28274 | 0.28274 | 0.28274 | 0.28274 | 0.28274 | 0.28274 | 0.28274 | 0.28274 | 0.28274 | 0.28274 | 0.28274 | 0.28274 | 0.28274 | 0.28274 | 0.28274 | 0.28274 | 0.28274 | 0.28274 | 0.28274 | 0.28274 | 0.28274 | 0.28274 | 0.38753 | 0.38753 | 0.38753 | 0.38753 | 0.38753 | 0.38753 | 0.38753 | 0.38753 | 0.38753 | 0.38753 | 0.38753 | 0.38753 | 0.38753 | 0.38753 | 0.38753 | 0.38753 | 0.38753 | 0.38753 | 0.38753 | 0.38753 | 0.38753 | 0.38753 | 0.38753 | 0.38753 | 0.38753 | 0.38753 | 159.7312 | 159.7312 | 159.7312 | 159.7312 | 159.7312 | 159.7312 | 159.7312 | 159.7312 | 159.7312 | 159.7312 | 159.7312 | 159.7312 | 159.7312 | 159.7312 | 159.7312 | 159.7312 | 159.7312 | 159.7312 | 159.7312 | 159.7312 | 159.7312 | 159.7312 | 159.7312 | 159.7312 | 159.7312 | 159.7312 | 2.3208 | 2.3208 | 2.3208 | 2.3208 | 2.3208 | 2.3208 | 2.3208 | 2.3208 | 2.3208 | 2.3208 | 2.3208 | 2.3208 | 2.3208 | 2.3208 | 2.3208 | 2.3208 | 2.3208 | 2.3208 | 2.3208 | 2.3208 | 2.3208 | 2.3208 | 2.3208 | 2.3208 | 2.3208 | 2.3208 | 1924.7 | 1924.7 | 1924.7 | 1924.7 | 1924.7 | 1924.7 | 1924.7 | 1924.7 | 1924.7 | 1924.7 | 1924.7 | 1924.7 | 1924.7 | 1924.7 | 1924.7 | 1924.7 | 1924.7 | 1924.7 | 1924.7 | 1924.7 | 1924.7 | 1924.7 | 1924.7 | 1924.7 | 1924.7 | 1924.7
68 | г. Сергиев Посад, Ярославское ш., д.2,корп. А (Автоколонна) | 0.28274 | 0.28274 | 0.28274 | 0.28274 | 0.28274 | 0.28274 | 0.28274 | 0.28274 | 0.28274 | 0.28274 | 0.28274 | 0.28274 | 0.28274 | 0.28274 | 0.28274 | 0.28274 | 0.28274 | 0.28274 | 0.28274 | 0.28274 | 0.28274 | 0.28274 | 0.28274 | 0.28274 | 0.28274 | 0.28274 | 0.2907 | 0.2907 | 0.2907 | 0.2907 | 0.2907 | 0.2907 | 0.2907 | 0.2907 | 0.2907 | 0.2907 | 0.2907 | 0.2907 | 0.2907 | 0.2907 | 0.2907 | 0.2907 | 0.2907 | 0.2907 | 0.2907 | 0.2907 | 0.2907 | 0.2907 | 0.2907 | 0.2907 | 0.2907 | 0.2907 | 159.1786 | 159.1786 | 159.1786 | 159.1786 | 159.1786 | 159.1786 | 159.1786 | 159.1786 | 159.1786 | 159.1786 | 159.1786 | 159.1786 | 159.1786 | 159.1786 | 159.1786 | 159.1786 | 159.1786 | 159.1786 | 159.1786 | 159.1786 | 159.1786 | 159.1786 | 159.1786 | 159.1786 | 159.1786 | 159.1786 | 2.7695 | 2.7695 | 2.7695 | 2.7695 | 2.7695 | 2.7695 | 2.7695 | 2.7695 | 2.7695 | 2.7695 | 2.7695 | 2.7695 | 2.7695 | 2.7695 | 2.7695 | 2.7695 | 2.7695 | 2.7695 | 2.7695 | 2.7695 | 2.7695 | 2.7695 | 2.7695 | 2.7695 | 2.7695 | 2.7695 | 986.42 | 986.42 | 986.42 | 986.42 | 986.42 | 986.42 | 986.42 | 986.42 | 986.42 | 986.42 | 986.42 | 986.42 | 986.42 | 986.42 | 986.42 | 986.42 | 986.42 | 986.42 | 986.42 | 986.42 | 986.42 | 986.42 | 986.42 | 986.42 | 986.42 | 986.42
69 | Сергиево-Посадский р-н, д. Абрамово, в/г № 383 | 0.28274 | 0.28274 | 0.28274 | 0.28274 | 0.28274 | 0.28274 | 0.2598 | 0.2598 | 0.2598 | 0.2598 | 0.2598 | 0.2598 | 0.2598 | 0.2598 | 0.2598 | 0.2598 | 0.2598 | 0.2598 | 0.2598 | 0.2598 | 0.2598 | 0.2598 | 0.2598 | 0.2598 | 0.2598 | 0.2598 | 0.14122 | 0.14122 | 0.14122 | 0.14122 | 0.14122 | 0.14122 | 0 | 0 | 0 | 0 | 0 | 0 | 0 | 0 | 0 | 0 | 0 | 0 | 0 | 0 | 0 | 0 | 0 | 0 | 0 | 0 | 181.1496 | 181.1496 | 181.1496 | 181.1496 | 181.1496 | 181.1496 | 159.959 | 159.959 | 159.959 | 159.959 | 159.959 | 159.959 | 159.959 | 159.959 | 159.959 | 159.959 | 159.959 | 159.959 | 159.959 | 159.959 | 159.959 | 159.959 | 159.959 | 159.959 | 159.959 | 159.959 | 2.5647 | 2.5647 | 2.5647 | 2.5647 | 2.5647 | 2.5647 | 2.5647 | 2.5647 | 2.4523 | 2.4523 | 2.4523 | 2.4523 | 2.4523 | 2.4523 | 2.4523 | 2.4523 | 2.4523 | 2.4523 | 2.4523 | 2.4523 | 2.4523 | 2.4523 | 2.4523 | 2.4523 | 2.4523 | 2.4523 | 1516.194 | 1516.194 | 1516.194 | 1516.194 | 1516.194 | 1516.194 | 1516.194 | 1516.194 | 1449.7364 | 1449.7364 | 1449.7364 | 1449.7364 | 1449.7364 | 1449.7364 | 1449.7364 | 1449.7364 | 1449.7364 | 1449.7364 | 1449.7364 | 1449.7364 | 1449.7364 | 1449.7364 | 1449.7364 | 1449.7364 | 1449.7364 | 1449.7364
70 | г. Сергиев Посад, ул. Московская, д. 8а (Лакокраска) | 0.28274 | 0.28274 | 0.28274 | 0.28274 | 0.28274 | 0.28274 | 0.28274 | 0.28274 | 0.28274 | 0.28274 | 0.28274 | 0.28274 | 0.28274 | 0.28274 | 0.28274 | 0.28274 | 0.28274 | 0.28274 | 0.28274 | 0.28274 | 0.28274 | 0.28274 | 0.28274 | 0.28274 | 0.28274 | 0.28274 | 0.20951 | 0.20951 | 0.20951 | 0.20951 | 0.20951 | 0.20951 | 0.20951 | 0.20951 | 0.20951 | 0.20951 | 0.20951 | 0.20951 | 0.20951 | 0.20951 | 0.20951 | 0.20951 | 0.20951 | 0.20951 | 0.20951 | 0.20951 | 0.20951 | 0.20951 | 0.20951 | 0.20951 | 0.20951 | 0.20951 | 158.8398 | 158.8398 | 158.8398 | 158.8398 | 158.8398 | 158.8398 | 158.8398 | 158.8398 | 158.8398 | 158.8398 | 158.8398 | 158.8398 | 158.8398 | 158.8398 | 158.8398 | 158.8398 | 158.8398 | 158.8398 | 158.8398 | 158.8398 | 158.8398 | 158.8398 | 158.8398 | 158.8398 | 158.8398 | 158.8398 | 2.7807 | 2.7807 | 2.7807 | 2.7807 | 2.7807 | 2.7807 | 2.7807 | 2.7807 | 2.7807 | 2.7807 | 2.7807 | 2.7807 | 2.7807 | 2.7807 | 2.7807 | 2.7807 | 2.7807 | 2.7807 | 2.7807 | 2.7807 | 2.7807 | 2.7807 | 2.7807 | 2.7807 | 2.7807 | 2.7807 | 1167.932 | 1167.932 | 1167.932 | 1167.932 | 1167.932 | 1167.932 | 1167.932 | 1167.932 | 1167.932 | 1167.932 | 1167.932 | 1167.932 | 1167.932 | 1167.932 | 1167.932 | 1167.932 | 1167.932 | 1167.932 | 1167.932 | 1167.932 | 1167.932 | 1167.932 | 1167.932 | 1167.932 | 1167.932 | 1167.932
71 | котельная "Молокозавод" (покупное тепло) | 0 | 0 | 0 | 0 | 0 | 0 | 0 | 0 | 0 | 0 | 0 | 0 | 0 | 0 | 0 | 0 | 0 | 0 | 0 | 0 | 0 | 0 | 0 | 0 | 0 | 0 | 0 | 0 | 0 | 0 | 0 | 0 | 0 | 0 | 0 | 0 | 0 | 0 | 0 | 0 | 0 | 0 | 0 | 0 | 0 | 0 | 0 | 0 | 0 | 0 | 0 | 0 | 0 | 0 | 0 | 0 | 0 | 0 | 0 | 0 | 0 | 0 | 0 | 0 | 0 | 0 | 0 | 0 | 0 | 0 | 0 | 0 | 0 | 0 | 0 | 0 | 0 | 0 | 0 | 0 | 0 | 0 | 0 | 0 | 0 | 0 | 0 | 0 | 0 | 0 | 0 | 0 | 0 | 0 | 0 | 0 | 0 | 0 | 0 | 0 | 0 | 0 | 0 | 0 | 0 | 0 | 0 | 0 | 0 | 0 | 0 | 0 | 0 | 0 | 0 | 0 | 0 | 0 | 0 | 0 | 0 | 0 | 0 | 0 | 0 | 0 | 0 | 0 | 0 | 0
72 | Трикотажная фабрика (покупное тепло) | 0.66667 | 0.66667 | 0.66667 | 0.66667 | 0.66667 | 0.66667 | 0.66667 | 0.66667 | 0.66667 | 0.66667 | 0.66667 | 0.66667 | 0.66667 | 0.66667 | 0.66667 | 0.66667 | 0.66667 | 0.66667 | 0.66667 | 0.66667 | 0.66667 | 0.66667 | 0.66667 | 0.66667 | 0.66667 | 0.66667 | 0 | 0 | 0 | 0 | 0 | 0 | 0 | 0 | 0 | 0 | 0 | 0 | 0 | 0 | 0 | 0 | 0 | 0 | 0 | 0 | 0 | 0 | 0 | 0 | 0 | 0 | 0 | 0 | 0 | 0 | 0 | 0 | 0 | 0 | 0 | 0 | 0 | 0 | 0 | 0 | 0 | 0 | 0 | 0 | 0 | 0 | 0 | 0 | 0 | 0 | 0 | 0 | 1.4291 | 1.4291 | 1.4291 | 1.4291 | 1.4291 | 1.4291 | 1.4291 | 1.4291 | 1.4291 | 1.4291 | 1.4291 | 1.4291 | 1.4291 | 1.4291 | 1.4291 | 1.4291 | 1.4291 | 1.4291 | 1.4291 | 1.4291 | 1.4291 | 1.4291 | 1.4291 | 1.4291 | 1.4291 | 1.4291 | 208.13 | 208.13 | 208.13 | 208.13 | 208.13 | 208.13 | 208.13 | 208.13 | 208.13 | 208.13 | 208.13 | 208.13 | 208.13 | 208.13 | 208.13 | 208.13 | 208.13 | 208.13 | 208.13 | 208.13 | 208.13 | 208.13 | 208.13 | 208.13 | 208.13 | 208.13
73 | Санаторий "Загорские дали" (покупное тепло) | 0.50454 | 0.50454 | 0.50454 | 0.50454 | 0.50454 | 0.50454 | 0.50454 | 0.50454 | 0.50454 | 0.50454 | 0.50454 | 0.50454 | 0.50454 | 0.50454 | 0.50454 | 0.50454 | 0.50454 | 0.50454 | 0.50454 | 0.50454 | 0.50454 | 0.50454 | 0.50454 | 0.50454 | 0.50454 | 0.50454 | 0 | 0 | 0 | 0 | 0 | 0 | 0 | 0 | 0 | 0 | 0 | 0 | 0 | 0 | 0 | 0 | 0 | 0 | 0 | 0 | 0 | 0 | 0 | 0 | 0 | 0 | 0 | 0 | 0 | 0 | 0 | 0 | 0 | 0 | 0 | 0 | 0 | 0 | 0 | 0 | 0 | 0 | 0 | 0 | 0 | 0 | 0 | 0 | 0 | 0 | 0 | 0 | 3.0912 | 3.0912 | 3.0912 | 3.0912 | 3.0912 | 3.0912 | 3.0912 | 3.0912 | 3.0912 | 3.0912 | 3.0912 | 3.0912 | 3.0912 | 3.0912 | 3.0912 | 3.0912 | 3.0912 | 3.0912 | 3.0912 | 3.0912 | 3.0912 | 3.0912 | 3.0912 | 3.0912 | 3.0912 | 3.0912 | 550.6 | 550.6 | 550.6 | 550.6 | 550.6 | 550.6 | 550.6 | 550.6 | 550.6 | 550.6 | 550.6 | 550.6 | 550.6 | 550.6 | 550.6 | 550.6 | 550.6 | 550.6 | 550.6 | 550.6 | 550.6 | 550.6 | 550.6 | 550.6 | 550.6 | 550.6
74 | котельная НИИРП (покупное тепло) | 0.28274 | 0.28274 | 0.28274 | 0.28274 | 0.28274 | 0.28274 | 0.28274 | 0.28274 | 0.28274 | 0.28274 | 0.28274 | 0.28274 | 0.28274 | 0.28274 | 0.28274 | 0.28274 | 0.28274 | 0.28274 | 0.28274 | 0.28274 | 0.28274 | 0.28274 | 0.28274 | 0.28274 | 0.28274 | 0.28274 | 0 | 0 | 0 | 0 | 0 | 0 | 0 | 0 | 0 | 0 | 0 | 0 | 0 | 0 | 0 | 0 | 0 | 0 | 0 | 0 | 0 | 0 | 0 | 0 | 0 | 0 | 0 | 0 | 0 | 0 | 0 | 0 | 0 | 0 | 0 | 0 | 0 | 0 | 0 | 0 | 0 | 0 | 0 | 0 | 0 | 0 | 0 | 0 | 0 | 0 | 0 | 0 | 6.2791 | 6.2791 | 6.2791 | 6.2791 | 6.2791 | 6.2791 | 6.2791 | 6.2791 | 6.2791 | 6.2791 | 6.2791 | 6.2791 | 6.2791 | 6.2791 | 6.2791 | 6.2791 | 6.2791 | 6.2791 | 6.2791 | 6.2791 | 6.2791 | 6.2791 | 6.2791 | 6.2791 | 6.2791 | 6.2791 | 3082.859 | 3082.859 | 3082.859 | 3082.859 | 3082.859 | 3082.859 | 3082.859 | 3082.859 | 3082.859 | 3082.859 | 3082.859 | 3082.859 | 3082.859 | 3082.859 | 3082.859 | 3082.859 | 3082.859 | 3082.859 | 3082.859 | 3082.859 | 3082.859 | 3082.859 | 3082.859 | 3082.859 | 3082.859 | 3082.859
75 | котельная НИИПХ (покупное тепло) | 0.28274 | 0.28274 | 0.28274 | 0.28274 | 0.28274 | 0.28274 | 0.28274 | 0.28274 | 0.28274 | 0.28274 | 0.28274 | 0.28274 | 0.28274 | 0.28274 | 0.28274 | 0.28274 | 0.28274 | 0.28274 | 0.28274 | 0.28274 | 0.28274 | 0.28274 | 0.28274 | 0.28274 | 0.28274 | 0.28274 | 0 | 0 | 0 | 0 | 0 | 0 | 0 | 0 | 0 | 0 | 0 | 0 | 0 | 0 | 0 | 0 | 0 | 0 | 0 | 0 | 0 | 0 | 0 | 0 | 0 | 0 | 0 | 0 | 0 | 0 | 0 | 0 | 0 | 0 | 0 | 0 | 0 | 0 | 0 | 0 | 0 | 0 | 0 | 0 | 0 | 0 | 0 | 0 | 0 | 0 | 0 | 0 | 2.5831 | 2.5831 | 2.5831 | 2.5831 | 2.5831 | 2.5831 | 2.5831 | 2.5831 | 2.5831 | 2.5831 | 2.5831 | 2.5831 | 2.5831 | 2.5831 | 2.5831 | 2.5831 | 2.5831 | 2.5831 | 2.5831 | 2.5831 | 2.5831 | 2.5831 | 2.5831 | 2.5831 | 2.5831 | 2.5831 | 14272.011 | 14272.011 | 14272.011 | 14272.011 | 14272.011 | 14272.011 | 14272.011 | 14272.011 | 14272.011 | 14272.011 | 14272.011 | 14272.011 | 14272.011 | 14272.011 | 14272.011 | 14272.011 | 14272.011 | 14272.011 | 14272.011 | 14272.011 | 14272.011 | 14272.011 | 14272.011 | 14272.011 | 14272.011 | 14272.011
| ВСЕГО по всем котельным г.о. Сергиев-Посад | 0.31231 | 0.31231 | 0.31231 | 0.31231 | 0.31175 | 0.31135 | 0.30675 | 0.29703 | 0.29703 | 0.29703 | 0.29703 | 0.29703 | 0.29703 | 0.29703 | 0.29703 | 0.29703 | 0.29703 | 0.29703 | 0.29703 | 0.29703 | 0.29703 | 0.29703 | 0.29703 | 0.29703 | 0.29703 | 0.29703 | 0.17221 | 0.17221 | 0.17002 | 0.17002 | 0.15117 | 0.13468 | 0.079898 | 0.009684 | 0.0076751 | 0.0076751 | 0.0076751 | 0.0076751 | 0.0076751 | 0.0076751 | 0.0076751 | 0.0076751 | 0.0076751 | 0.0076751 | 0.0076751 | 0.0076751 | 0.0076751 | 0.0076751 | 0.0076751 | 0.0076751 | 0.0076751 | 0.0076751 | 163.4686 | 163.4686 | 163.4686 | 163.4686 | 162.8055 | 162.3353 | 161.8719 | 161.4023 | 160.9314 | 160.4612 | 160.4612 | 160.4612 | 160.4612 | 160.4612 | 160.4612 | 160.4612 | 160.4612 | 160.4612 | 160.4612 | 160.4612 | 160.4612 | 160.4612 | 160.4612 | 160.4612 | 160.4612 | 160.4612 | 2.8275 | 2.8275 | 2.8275 | 2.8275 | 2.8275 | 2.8264 | 2.8246 | 2.7979 | 2.7435 | 2.743 | 2.743 | 2.743 | 2.743 | 2.743 | 2.743 | 2.743 | 2.743 | 2.743 | 2.743 | 2.743 | 2.743 | 2.743 | 2.743 | 2.743 | 2.743 | 2.743 | 225659.126 | 225659.126 | 225659.126 | 225659.126 | 225659.126 | 225565.8859 | 225422.5841 | 223291.5187 | 218948.544 | 218915.544 | 218915.544 | 218915.544 | 218915.544 | 218915.544 | 218915.544 | 218915.544 | 218915.544 | 218915.544 | 218915.544 | 218915.544 | 218915.544 | 218915.544 | 218915.544 | 218915.544 | 218915.544 | 218915.544
| в т.ч. природный газ | [52 empty] | 163.26 | 163.26 | 163.26 | 163.26 | 162.8 | 162.33 | 161.86 | 161.39 | 160.92 | 160.45 | 160.45 | 160.45 | 160.45 | 160.45 | 160.45 | 160.45 | 160.45 | 160.45 | 160.45 | 160.45 | 160.45 | 160.45 | 160.45 | 160.45 | 160.45 | 160.45
| в т.ч. дизельное топливо | [52 empty] | 155.71 | 155.71 | 155.71 | 155.71 | 155.71 | 155.71 | 155.71 | 155.71 | 155.71 | 155.71 | 155.71 | 155.71 | 155.71 | 155.71 | 155.71 | 155.71 | 155.71 | 155.71 | 155.71 | 155.71 | 155.71 | 155.71 | 155.71 | 155.71 | 155.71 | 155.71
| в т.ч. уголь | [52 empty] | 227.1 | 227.1 | 227.1 | 192.1 | 192.1 | 192.1 | 192.1 | 192.1 | 192.1 | 192.1 | 192.1 | 192.1 | 192.1 | 192.1 | 192.1 | 192.1 | 192.1 | 192.1 | 192.1 | 192.1 | 192.1 | 192.1 | 192.1 | 192.1 | 192.1 | 192.1
| в т.ч. мазут | [52 empty] | 169.28 | 169.28 | 169.28 | 169.28 | 0 | 0 | 0 | 0 | 0 | 0 | 0 | 0 | 0 | 0 | 0 | 0 | 0 | 0 | 0 | 0 | 0 | 0 | 0 | 0 | 0 | 0
| в .т.ч. печное топливо | [52 empty] | 159.95 | 159.95 | 159.95 | 159.95 | 0 | 0 | 0 | 0 | 0 | 0 | 0 | 0 | 0 | 0 | 0 | 0 | 0 | 0 | 0 | 0 | 0 | 0 | 0 | 0 | 0 | 0
| в т.ч. пелеты | [52 empty] | 0 | 0 | 0 | 0 | 202.66 | 202.66 | 202.66 | 202.66 | 202.66 | 202.66 | 202.66 | 202.66 | 202.66 | 202.66 | 202.66 | 202.66 | 202.66 | 202.66 | 202.66 | 202.66 | 202.66 | 202.66 | 202.66 | 202.66 | 202.66 | 202.66
I. Тарифная зона
№ п/п | Наименование объекта | Показатели надежности | [51 empty] | Показатели энергетической эффективности
|  | Количество прекращений подачи тепловой энергии, теплоносителя в результате технологических нарушений на тепловых сетях на 1 км тепловых сетей | [25 empty] | Количество прекращений подачи тепловой энергии, теплоносителя в результате технологических нарушений на источниках тепловой энергии на 1 Гкал/час установленной мощности | [25 empty] | Удельный расход топлива на производство единицы тепловой энергии, отпускаемой с коллекторов источников тепловой энергии, кг.у.т/Гкал | [25 empty] | Отношение величины технологических потерь тепловой энергии, теплоносителя к материальной характеристике тепловой сети | [25 empty] | Величина технологических потерь при передаче тепловой энергии, теплоносителя по тепловым сетям
|  | Текущее значение | Плановое значение 2021: Плановое значение | Текущее значение | Плановое значение | [24 empty] | Текущее значение | Плановое значение | [24 empty] | Текущее значение | Плановое значение | [24 empty] | Текущее значение | Плановое значение
|  |  | 2021 | 2022 | 2023 | 2024 | 2025 | 2026 | 2027 | 2028 | 2029 | 2030 | 2031 | 2032 | 2033 | 2034 | 2035 | 2036 | 2037 | 2038 | 2039 | 2040 | 2041 | 2042 | 2043 | 2044 | 2045 |  | 2021 | 2022 | 2023 | 2024 | 2025 | 2026 | 2027 | 2028 | 2029 | 2030 | 2031 | 2032 | 2033 | 2034 | 2035 | 2036 | 2037 | 2038 | 2039 | 2040 | 2041 | 2042 | 2043 | 2044 | 2045 |  | 2021 | 2022 | 2023 | 2024 | 2025 | 2026 | 2027 | 2028 | 2029 | 2030 | 2031 | 2032 | 2033 | 2034 | 2035 | 2036 | 2037 | 2038 | 2039 | 2040 | 2041 | 2042 | 2043 | 2044 | 2045 |  | 2021 | 2022 | 2023 | 2024 | 2025 | 2026 | 2027 | 2028 | 2029 | 2030 | 2031 | 2032 | 2033 | 2034 | 2035 | 2036 | 2037 | 2038 | 2039 | 2040 | 2041 | 2042 | 2043 | 2044 | 2045 |  | 2021 | 2022 | 2023 | 2024 | 2025 | 2026 | 2027 | 2028 | 2029 | 2030 | 2031 | 2032 | 2033 | 2034 | 2035 | 2036 | 2037 | 2038 | 2039 | 2040 | 2041 | 2042 | 2043 | 2044 | 2045
1 | г.Хотьково, ул.2-ая Рабочая, 48а, котельная №4 | 0.32875 | 0.32875 | 0.32875 | 0.32875 | 0.32875 | 0.32875 | 0.32875 | 0.32875 | 0.32875 | 0.32875 | 0.32875 | 0.32875 | 0.32875 | 0.32875 | 0.32875 | 0.32875 | 0.32875 | 0.32875 | 0.32875 | 0.32875 | 0.32875 | 0.32875 | 0.32875 | 0.32875 | 0.32875 | 0.32875 | 0.25 | 0.25 | 0.25 | 0.25 | 0.25 | 0.25 | 0 | 0 | 0 | 0 | 0 | 0 | 0 | 0 | 0 | 0 | 0 | 0 | 0 | 0 | 0 | 0 | 0 | 0 | 0 | 0 | 162.1872 | 162.1872 | 162.1872 | 162.1872 | 162.1872 | 162.1872 | 0 | 0 | 0 | 0 | 0 | 0 | 0 | 0 | 0 | 0 | 0 | 0 | 0 | 0 | 0 | 0 | 0 | 0 | 0 | 0 | 4.8045 | 4.8045 | 4.8045 | 4.8045 | 4.8045 | 4.8045 | 4.8045 | 4.8045 | 4.8045 | 4.8045 | 4.8045 | 4.8045 | 4.8045 | 4.8045 | 4.8045 | 4.8045 | 4.8045 | 4.8045 | 4.8045 | 4.8045 | 4.8045 | 4.8045 | 4.8045 | 4.8045 | 4.8045 | 4.8045 | 1394.0942 | 1394.0942 | 1394.0942 | 1394.0942 | 1394.0942 | 1394.0942 | 1394.0942 | 1394.0942 | 1394.0942 | 1394.0942 | 1394.0942 | 1394.0942 | 1394.0942 | 1394.0942 | 1394.0942 | 1394.0942 | 1394.0942 | 1394.0942 | 1394.0942 | 1394.0942 | 1394.0942 | 1394.0942 | 1394.0942 | 1394.0942 | 1394.0942 | 1394.0942
2 | г.Хотьково, Художественный проезд, д.2д, стр.7; котельная №6 | 0.28274 | 0.28274 | 0.28274 | 0.28274 | 0.28274 | 0.28274 | 0.22332 | 0.22332 | 0.22332 | 0.22332 | 0.22332 | 0.22332 | 0.22332 | 0.22332 | 0.22332 | 0.22332 | 0.22332 | 0.22332 | 0.22332 | 0.22332 | 0.22332 | 0.22332 | 0.22332 | 0.22332 | 0.22332 | 0.22332 | 0.14122 | 0.14122 | 0.14122 | 0.14122 | 0.14122 | 0.14122 | 0 | 0 | 0 | 0 | 0 | 0 | 0 | 0 | 0 | 0 | 0 | 0 | 0 | 0 | 0 | 0 | 0 | 0 | 0 | 0 | 159.6363 | 159.6363 | 159.6363 | 159.6363 | 159.6363 | 159.6363 | 157.1511 | 157.1511 | 157.1511 | 157.1511 | 157.1511 | 157.1511 | 157.1511 | 157.1511 | 157.1511 | 157.1511 | 157.1511 | 157.1511 | 157.1511 | 157.1511 | 157.1511 | 157.1511 | 157.1511 | 157.1511 | 157.1511 | 157.1511 | 3.8857 | 3.8857 | 3.8857 | 3.8857 | 3.8857 | 3.8857 | 3.8857 | 3.6153 | 3.6153 | 3.6153 | 3.6153 | 3.6153 | 3.6153 | 3.6153 | 3.6153 | 3.6153 | 3.6153 | 3.6153 | 3.6153 | 3.6153 | 3.6153 | 3.6153 | 3.6153 | 3.6153 | 3.6153 | 3.6153 | 7478.0617 | 7478.0617 | 7478.0617 | 7478.0617 | 7478.0617 | 7478.0617 | 7478.0617 | 6957.5497 | 6957.5497 | 6957.5497 | 6957.5497 | 6957.5497 | 6957.5497 | 6957.5497 | 6957.5497 | 6957.5497 | 6957.5497 | 6957.5497 | 6957.5497 | 6957.5497 | 6957.5497 | 6957.5497 | 6957.5497 | 6957.5497 | 6957.5497 | 6957.5497
3 | г.Хотьково, Кооперативная, котельная №5 | 0.59552 | 0.59552 | 0.59552 | 0.59552 | 0.59552 | 0.59552 | 0.59552 | 0.59552 | 0.59552 | 0.59552 | 0.59552 | 0.59552 | 0.59552 | 0.59552 | 0.59552 | 0.59552 | 0.59552 | 0.59552 | 0.59552 | 0.59552 | 0.59552 | 0.59552 | 0.59552 | 0.59552 | 0.59552 | 0.59552 | 0.22222 | 0.22222 | 0.22222 | 0.22222 | 0.22222 | 0 | 0 | 0 | 0 | 0 | 0 | 0 | 0 | 0 | 0 | 0 | 0 | 0 | 0 | 0 | 0 | 0 | 0 | 0 | 0 | 0 | 162.4242 | 162.4242 | 162.4242 | 162.4242 | 162.4242 | 158.7045 | 158.7045 | 158.7045 | 158.7045 | 158.7045 | 158.7045 | 158.7045 | 158.7045 | 158.7045 | 158.7045 | 158.7045 | 158.7045 | 158.7045 | 158.7045 | 158.7045 | 158.7045 | 158.7045 | 158.7045 | 158.7045 | 158.7045 | 158.7045 | 4.6569 | 4.6569 | 4.6569 | 4.6569 | 4.6569 | 4.6569 | 4.6569 | 4.6569 | 4.6569 | 4.6569 | 4.6569 | 4.6569 | 4.6569 | 4.6569 | 4.6569 | 4.6569 | 4.6569 | 4.6569 | 4.6569 | 4.6569 | 4.6569 | 4.6569 | 4.6569 | 4.6569 | 4.6569 | 4.6569 | 681.0909 | 681.0909 | 681.0909 | 681.0909 | 681.0909 | 681.0909 | 681.0909 | 681.0909 | 681.0909 | 681.0909 | 681.0909 | 681.0909 | 681.0909 | 681.0909 | 681.0909 | 681.0909 | 681.0909 | 681.0909 | 681.0909 | 681.0909 | 681.0909 | 681.0909 | 681.0909 | 681.0909 | 681.0909 | 681.0909
4 | г. Хотьково, ул.1-ая Хотьковская, д.4а, котельная №21 | 0 | 0 | 0 | 0 | 0 | 0 | 0 | 0 | 0 | 0 | 0 | 0 | 0 | 0 | 0 | 0 | 0 | 0 | 0 | 0 | 0 | 0 | 0 | 0 | 0 | 0 | 20 | 20 | 20 | 20 | 20 | 20 | 0 | 0 | 0 | 0 | 0 | 0 | 0 | 0 | 0 | 0 | 0 | 0 | 0 | 0 | 0 | 0 | 0 | 0 | 0 | 0 | 285.4054 | 285.4054 | 285.4054 | 285.4054 | 285.4054 | 285.4054 | 0 | 0 | 0 | 0 | 0 | 0 | 0 | 0 | 0 | 0 | 0 | 0 | 0 | 0 | 0 | 0 | 0 | 0 | 0 | 0 | - | - | - | - | - | - | - | - | - | - | - | - | - | - | - | - | - | - | - | - | - | - | - | - | - | - | 0 | 0 | 0 | 0 | 0 | 0 | 0 | 0 | 0 | 0 | 0 | 0 | 0 | 0 | 0 | 0 | 0 | 0 | 0 | 0 | 0 | 0 | 0 | 0 | 0 | 0
5 | г. Хотьково, пос.Север, д.14 , котельная №14 | 0.52843 | 0.52843 | 0.52843 | 0.52843 | 0.52843 | 0.52843 | 0.52843 | 0.52843 | 0.52843 | 0.52843 | 0.52843 | 0.52843 | 0.52843 | 0.52843 | 0.52843 | 0.52843 | 0.52843 | 0.52843 | 0.52843 | 0.52843 | 0.52843 | 0.52843 | 0.52843 | 0.52843 | 0.52843 | 0.52843 | 0.2907 | 0.2907 | 0.2907 | 0.2907 | 0.2907 | 0 | 0 | 0 | 0 | 0 | 0 | 0 | 0 | 0 | 0 | 0 | 0 | 0 | 0 | 0 | 0 | 0 | 0 | 0 | 0 | 0 | 164.1871 | 164.1871 | 164.1871 | 164.1871 | 164.1871 | 160.7981 | 160.7981 | 160.7981 | 160.7981 | 160.7981 | 160.7981 | 160.7981 | 160.7981 | 160.7981 | 160.7981 | 160.7981 | 160.7981 | 160.7981 | 160.7981 | 160.7981 | 160.7981 | 160.7981 | 160.7981 | 160.7981 | 160.7981 | 160.7981 | 3.7034 | 3.7034 | 3.7034 | 3.7034 | 3.7034 | 3.7034 | 3.7034 | 3.7034 | 3.7034 | 3.7034 | 3.7034 | 3.7034 | 3.7034 | 3.7034 | 3.7034 | 3.7034 | 3.7034 | 3.7034 | 3.7034 | 3.7034 | 3.7034 | 3.7034 | 3.7034 | 3.7034 | 3.7034 | 3.7034 | 665.2826 | 665.2826 | 665.2826 | 665.2826 | 665.2826 | 665.2826 | 665.2826 | 665.2826 | 665.2826 | 665.2826 | 665.2826 | 665.2826 | 665.2826 | 665.2826 | 665.2826 | 665.2826 | 665.2826 | 665.2826 | 665.2826 | 665.2826 | 665.2826 | 665.2826 | 665.2826 | 665.2826 | 665.2826 | 665.2826
6 | г.Хотьково, ул.Ломоносова, 7а, котельная №2 | 0.28274 | 0.28274 | 0.28274 | 0.28274 | 0.28274 | 0.26276 | 0.26276 | 0.26276 | 0.26276 | 0.26276 | 0.26276 | 0.26276 | 0.26276 | 0.26276 | 0.26276 | 0.26276 | 0.26276 | 0.26276 | 0.26276 | 0.26276 | 0.26276 | 0.26276 | 0.26276 | 0.26276 | 0.26276 | 0.26276 | 0.14122 | 0.14122 | 0.14122 | 0.14122 | 0.14122 | 0 | 0 | 0 | 0 | 0 | 0 | 0 | 0 | 0 | 0 | 0 | 0 | 0 | 0 | 0 | 0 | 0 | 0 | 0 | 0 | 0 | 159.2027 | 159.2027 | 159.2027 | 159.2027 | 159.2027 | 157.2136 | 157.2136 | 157.2136 | 157.2136 | 157.2136 | 157.2136 | 157.2136 | 157.2136 | 157.2136 | 157.2136 | 157.2136 | 157.2136 | 157.2136 | 157.2136 | 157.2136 | 157.2136 | 157.2136 | 157.2136 | 157.2136 | 157.2136 | 157.2136 | 4.3216 | 4.3216 | 4.3216 | 4.3216 | 4.3216 | 4.3216 | 4.2098 | 4.2098 | 4.2098 | 4.2098 | 4.2098 | 4.2098 | 4.2098 | 4.2098 | 4.2098 | 4.2098 | 4.2098 | 4.2098 | 4.2098 | 4.2098 | 4.2098 | 4.2098 | 4.2098 | 4.2098 | 4.2098 | 4.2098 | 4227.5753 | 4227.5753 | 4227.5753 | 4227.5753 | 4227.5753 | 4227.5753 | 4118.1883 | 4118.1883 | 4118.1883 | 4118.1883 | 4118.1883 | 4118.1883 | 4118.1883 | 4118.1883 | 4118.1883 | 4118.1883 | 4118.1883 | 4118.1883 | 4118.1883 | 4118.1883 | 4118.1883 | 4118.1883 | 4118.1883 | 4118.1883 | 4118.1883 | 4118.1883
7 | г.Хотьково, ул.Загорская, д.1а, котельная №11 | 0.28274 | 0.28274 | 0.28274 | 0.28274 | 0.28274 | 0.28274 | 0.28274 | 0.28274 | 0.28274 | 0.28274 | 0.28274 | 0.28274 | 0.28274 | 0.28274 | 0.28274 | 0.28274 | 0.28274 | 0.28274 | 0.28274 | 0.28274 | 0.28274 | 0.28274 | 0.28274 | 0.28274 | 0.28274 | 0.28274 | 0.14122 | 0.14122 | 0.14122 | 0.14122 | 0 | 0 | 0 | 0 | 0 | 0 | 0 | 0 | 0 | 0 | 0 | 0 | 0 | 0 | 0 | 0 | 0 | 0 | 0 | 0 | 0 | 0 | 160.5072 | 160.5072 | 160.5072 | 160.5072 | 158.1882 | 158.1882 | 158.1882 | 158.1882 | 158.1882 | 158.1882 | 158.1882 | 158.1882 | 158.1882 | 158.1882 | 158.1882 | 158.1882 | 158.1882 | 158.1882 | 158.1882 | 158.1882 | 158.1882 | 158.1882 | 158.1882 | 158.1882 | 158.1882 | 158.1882 | 4.0067 | 4.0067 | 4.0067 | 4.0067 | 4.0067 | 4.0067 | 4.0067 | 4.0067 | 4.0067 | 4.0067 | 4.0067 | 4.0067 | 4.0067 | 4.0067 | 4.0067 | 4.0067 | 4.0067 | 4.0067 | 4.0067 | 4.0067 | 4.0067 | 4.0067 | 4.0067 | 4.0067 | 4.0067 | 4.0067 | 2461.7233 | 2461.7233 | 2461.7233 | 2461.7233 | 2461.7233 | 2461.7233 | 2461.7233 | 2461.7233 | 2461.7233 | 2461.7233 | 2461.7233 | 2461.7233 | 2461.7233 | 2461.7233 | 2461.7233 | 2461.7233 | 2461.7233 | 2461.7233 | 2461.7233 | 2461.7233 | 2461.7233 | 2461.7233 | 2461.7233 | 2461.7233 | 2461.7233 | 2461.7233
8 | г.п.Хотьково, ул.Калинина,15а, котельная №1 | 0.28274 | 0.28274 | 0.28274 | 0.28274 | 0.28274 | 0.28274 | 0.28274 | 0.28274 | 0.28274 | 0.28274 | 0.28274 | 0.28274 | 0.28274 | 0.28274 | 0.28274 | 0.28274 | 0.28274 | 0.28274 | 0.28274 | 0.28274 | 0.28274 | 0.28274 | 0.28274 | 0.28274 | 0.28274 | 0.28274 | 0.14122 | 0.14122 | 0.14122 | 0.14122 | 0.14122 | 0 | 0 | 0 | 0 | 0 | 0 | 0 | 0 | 0 | 0 | 0 | 0 | 0 | 0 | 0 | 0 | 0 | 0 | 0 | 0 | 0 | 160.3563 | 160.3563 | 160.3563 | 160.3563 | 160.3563 | 0 | 0 | 0 | 0 | 0 | 0 | 0 | 0 | 0 | 0 | 0 | 0 | 0 | 0 | 0 | 0 | 0 | 0 | 0 | 0 | 0 | 3.424 | 3.424 | 3.424 | 3.424 | 3.424 | 3.424 | 3.424 | 3.424 | 3.424 | 3.424 | 3.424 | 3.424 | 3.424 | 3.424 | 3.424 | 3.424 | 3.424 | 3.424 | 3.424 | 3.424 | 3.424 | 3.424 | 3.424 | 3.424 | 3.424 | 3.424 | 2231.1003 | 2231.1003 | 2231.1003 | 2231.1003 | 2231.1003 | 2231.1003 | 2231.1003 | 2231.1003 | 2231.1003 | 2231.1003 | 2231.1003 | 2231.1003 | 2231.1003 | 2231.1003 | 2231.1003 | 2231.1003 | 2231.1003 | 2231.1003 | 2231.1003 | 2231.1003 | 2231.1003 | 2231.1003 | 2231.1003 | 2231.1003 | 2231.1003 | 2231.1003
9 | г.Хотьково, д.Жучки, д.44а; котельная №7 | 0.28274 | 0.28274 | 0.28274 | 0.28274 | 0.28274 | 0.28274 | 0.28274 | 0.28274 | 0.28274 | 0.28274 | 0.28274 | 0.28274 | 0.28274 | 0.28274 | 0.28274 | 0.28274 | 0.28274 | 0.28274 | 0.28274 | 0.28274 | 0.28274 | 0.28274 | 0.28274 | 0.28274 | 0.28274 | 0.28274 | 0.14122 | 0.14122 | 0.14122 | 0.14122 | 0.14122 | 0.14122 | 0 | 0 | 0 | 0 | 0 | 0 | 0 | 0 | 0 | 0 | 0 | 0 | 0 | 0 | 0 | 0 | 0 | 0 | 0 | 0 | 160.1819 | 160.1819 | 160.1819 | 160.1819 | 160.1819 | 160.1819 | 158.2616 | 158.2616 | 158.2616 | 158.2616 | 158.2616 | 158.2616 | 158.2616 | 158.2616 | 158.2616 | 158.2616 | 158.2616 | 158.2616 | 158.2616 | 158.2616 | 158.2616 | 158.2616 | 158.2616 | 158.2616 | 158.2616 | 158.2616 | 3.876 | 3.876 | 3.876 | 3.876 | 3.876 | 3.876 | 3.876 | 3.876 | 3.876 | 3.876 | 3.876 | 3.876 | 3.876 | 3.876 | 3.876 | 3.876 | 3.876 | 3.876 | 3.876 | 3.876 | 3.876 | 3.876 | 3.876 | 3.876 | 3.876 | 3.876 | 3791.1486 | 3791.1486 | 3791.1486 | 3791.1486 | 3791.1486 | 3791.1486 | 3791.1486 | 3791.1486 | 3791.1486 | 3791.1486 | 3791.1486 | 3791.1486 | 3791.1486 | 3791.1486 | 3791.1486 | 3791.1486 | 3791.1486 | 3791.1486 | 3791.1486 | 3791.1486 | 3791.1486 | 3791.1486 | 3791.1486 | 3791.1486 | 3791.1486 | 3791.1486
10 | г.Хотьково, дер.Жуч, 8/8-б, котельная №3 | 0.76418 | 0.76418 | 0.76418 | 0.76418 | 0.76418 | 0.76418 | 0.76418 | 0.76418 | 0.76418 | 0.76418 | 0.76418 | 0.76418 | 0.76418 | 0.76418 | 0.76418 | 0.76418 | 0.76418 | 0.76418 | 0.76418 | 0.76418 | 0.76418 | 0.76418 | 0.76418 | 0.76418 | 0.76418 | 0.76418 | 0.27685 | 0.27685 | 0.27685 | 0.27685 | 0.27685 | 0 | 0 | 0 | 0 | 0 | 0 | 0 | 0 | 0 | 0 | 0 | 0 | 0 | 0 | 0 | 0 | 0 | 0 | 0 | 0 | 0 | 163.3725 | 163.3725 | 163.3725 | 163.3725 | 163.3725 | 158.3354 | 158.3354 | 158.3354 | 158.3354 | 158.3354 | 158.3354 | 158.3354 | 158.3354 | 158.3354 | 158.3354 | 158.3354 | 158.3354 | 158.3354 | 158.3354 | 158.3354 | 158.3354 | 158.3354 | 158.3354 | 158.3354 | 158.3354 | 158.3354 | 4.9443 | 4.9443 | 4.9443 | 4.9443 | 4.9443 | 4.9443 | 4.9443 | 4.9443 | 4.9443 | 4.9443 | 4.9443 | 4.9443 | 4.9443 | 4.9443 | 4.9443 | 4.9443 | 4.9443 | 4.9443 | 4.9443 | 4.9443 | 4.9443 | 4.9443 | 4.9443 | 4.9443 | 4.9443 | 4.9443 | 501.686 | 501.686 | 501.686 | 501.686 | 501.686 | 501.686 | 501.686 | 501.686 | 501.686 | 501.686 | 501.686 | 501.686 | 501.686 | 501.686 | 501.686 | 501.686 | 501.686 | 501.686 | 501.686 | 501.686 | 501.686 | 501.686 | 501.686 | 501.686 | 501.686 | 501.686
11 | г.Хотьково, Ткацкий переулок ,д.13, котельная №12 | 0.28274 | 0.28274 | 0.28274 | 0.28274 | 0.28274 | 0.28274 | 0.28274 | 0.28274 | 0.28274 | 0.28274 | 0.28274 | 0.28274 | 0.28274 | 0.28274 | 0.28274 | 0.28274 | 0.28274 | 0.28274 | 0.28274 | 0.28274 | 0.28274 | 0.28274 | 0.28274 | 0.28274 | 0.28274 | 0.28274 | 0.23828 | 0.23828 | 0.23828 | 0.23828 | 0.23828 | 0.23828 | 0.23828 | 0 | 0 | 0 | 0 | 0 | 0 | 0 | 0 | 0 | 0 | 0 | 0 | 0 | 0 | 0 | 0 | 0 | 0 | 0 | 163.3594 | 163.3594 | 163.3594 | 163.3594 | 163.3594 | 163.3594 | 163.3594 | 163.3594 | 163.3594 | 163.3594 | 163.3594 | 163.3594 | 163.3594 | 163.3594 | 163.3594 | 163.3594 | 163.3594 | 163.3594 | 163.3594 | 163.3594 | 163.3594 | 163.3594 | 163.3594 | 163.3594 | 163.3594 | 163.3594 | 4.456 | 4.456 | 4.456 | 4.456 | 4.456 | 4.456 | 4.456 | 4.456 | 4.456 | 4.456 | 4.456 | 4.456 | 4.456 | 4.456 | 4.456 | 4.456 | 4.456 | 4.456 | 4.456 | 4.456 | 4.456 | 4.456 | 4.456 | 4.456 | 4.456 | 4.456 | 2661.2333 | 2661.2333 | 2661.2333 | 2661.2333 | 2661.2333 | 2661.2333 | 2661.2333 | 2661.2333 | 2661.2333 | 2661.2333 | 2661.2333 | 2661.2333 | 2661.2333 | 2661.2333 | 2661.2333 | 2661.2333 | 2661.2333 | 2661.2333 | 2661.2333 | 2661.2333 | 2661.2333 | 2661.2333 | 2661.2333 | 2661.2333 | 2661.2333 | 2661.2333
12 | Хотьково, дер.Морозово, котельная № 18 | 2 | 2 | 2 | 2 | 2 | 2 | 2 | 2 | 2 | 2 | 2 | 2 | 2 | 2 | 2 | 2 | 2 | 2 | 2 | 2 | 2 | 2 | 2 | 2 | 2 | 2 | 9.9982 | 9.9982 | 9.9982 | 9.9982 | 0 | 0 | 0 | 0 | 0 | 0 | 0 | 0 | 0 | 0 | 0 | 0 | 0 | 0 | 0 | 0 | 0 | 0 | 0 | 0 | 0 | 0 | 184.8275 | 184.8275 | 184.8275 | 184.8275 | 156.2465 | 156.2465 | 156.2465 | 156.2465 | 156.2465 | 156.2465 | 156.2465 | 156.2465 | 156.2465 | 156.2465 | 156.2465 | 156.2465 | 156.2465 | 156.2465 | 156.2465 | 156.2465 | 156.2465 | 156.2465 | 156.2465 | 156.2465 | 156.2465 | 156.2465 | 3.843 | 3.843 | 3.843 | 3.843 | 3.843 | 3.843 | 3.843 | 3.843 | 3.843 | 3.843 | 3.843 | 3.843 | 3.843 | 3.843 | 3.843 | 3.843 | 3.843 | 3.843 | 3.843 | 3.843 | 3.843 | 3.843 | 3.843 | 3.843 | 3.843 | 3.843 | 161.1752 | 161.1752 | 161.1752 | 161.1752 | 161.1752 | 161.1752 | 161.1752 | 161.1752 | 161.1752 | 161.1752 | 161.1752 | 161.1752 | 161.1752 | 161.1752 | 161.1752 | 161.1752 | 161.1752 | 161.1752 | 161.1752 | 161.1752 | 161.1752 | 161.1752 | 161.1752 | 161.1752 | 161.1752 | 161.1752
13 | д.Короськово, д.34, котельная №8 | 0.75301 | 0.75301 | 0.75301 | 0.75301 | 0.75301 | 0.75301 | 0.75301 | 0.75301 | 0.75301 | 0.75301 | 0.75301 | 0.75301 | 0.75301 | 0.75301 | 0.75301 | 0.75301 | 0.75301 | 0.75301 | 0.75301 | 0.75301 | 0.75301 | 0.75301 | 0.75301 | 0.75301 | 0.75301 | 0.75301 | 0.26877 | 0.26877 | 0.26877 | 0.26877 | 0 | 0 | 0 | 0 | 0 | 0 | 0 | 0 | 0 | 0 | 0 | 0 | 0 | 0 | 0 | 0 | 0 | 0 | 0 | 0 | 0 | 0 | 211.6782 | 211.6782 | 211.6782 | 211.6782 | 163.1559 | 163.1559 | 163.1559 | 163.1559 | 163.1559 | 163.1559 | 163.1559 | 163.1559 | 163.1559 | 163.1559 | 163.1559 | 163.1559 | 163.1559 | 163.1559 | 163.1559 | 163.1559 | 163.1559 | 163.1559 | 163.1559 | 163.1559 | 163.1559 | 163.1559 | 4.5221 | 4.5221 | 4.5221 | 4.5221 | 4.5221 | 4.5221 | 4.5221 | 4.5221 | 4.5221 | 4.5221 | 4.5221 | 4.5221 | 4.5221 | 4.5221 | 4.5221 | 4.5221 | 4.5221 | 4.5221 | 4.5221 | 4.5221 | 4.5221 | 4.5221 | 4.5221 | 4.5221 | 4.5221 | 4.5221 | 369.5842 | 369.5842 | 369.5842 | 369.5842 | 369.5842 | 369.5842 | 369.5842 | 369.5842 | 369.5842 | 369.5842 | 369.5842 | 369.5842 | 369.5842 | 369.5842 | 369.5842 | 369.5842 | 369.5842 | 369.5842 | 369.5842 | 369.5842 | 369.5842 | 369.5842 | 369.5842 | 369.5842 | 369.5842 | 369.5842
14 | г.Хотьково , дер.Репихово, котельная №16 | 1.523 | 1.523 | 1.523 | 1.523 | 1.523 | 1.523 | 1.523 | 1.523 | 1.523 | 1.523 | 1.523 | 1.523 | 1.523 | 1.523 | 1.523 | 1.523 | 1.523 | 1.523 | 1.523 | 1.523 | 1.523 | 1.523 | 1.523 | 1.523 | 1.523 | 1.523 | 9.9982 | 9.9982 | 9.9982 | 9.9982 | 9.9982 | 9.9982 | 9.9982 | 0 | 0 | 0 | 0 | 0 | 0 | 0 | 0 | 0 | 0 | 0 | 0 | 0 | 0 | 0 | 0 | 0 | 0 | 0 | 184.9205 | 184.9205 | 184.9205 | 184.9205 | 184.9205 | 184.9205 | 184.9205 | 156.3252 | 156.3252 | 156.3252 | 156.3252 | 156.3252 | 156.3252 | 156.3252 | 156.3252 | 156.3252 | 156.3252 | 156.3252 | 156.3252 | 156.3252 | 156.3252 | 156.3252 | 156.3252 | 156.3252 | 156.3252 | 156.3252 | 4.3539 | 4.3539 | 4.3539 | 4.3539 | 4.3539 | 4.3539 | 4.3539 | 4.3539 | 4.3539 | 4.3539 | 4.3539 | 4.3539 | 4.3539 | 4.3539 | 4.3539 | 4.3539 | 4.3539 | 4.3539 | 4.3539 | 4.3539 | 4.3539 | 4.3539 | 4.3539 | 4.3539 | 4.3539 | 4.3539 | 188.5863 | 188.5863 | 188.5863 | 188.5863 | 188.5863 | 188.5863 | 188.5863 | 188.5863 | 188.5863 | 188.5863 | 188.5863 | 188.5863 | 188.5863 | 188.5863 | 188.5863 | 188.5863 | 188.5863 | 188.5863 | 188.5863 | 188.5863 | 188.5863 | 188.5863 | 188.5863 | 188.5863 | 188.5863 | 188.5863
15 | дер.Репихово, д.26а, котельная №15 | 7.0225 | 7.0225 | 7.0225 | 7.0225 | 7.0225 | 7.0225 | 7.0225 | 7.0225 | 7.0225 | 7.0225 | 7.0225 | 7.0225 | 7.0225 | 7.0225 | 7.0225 | 7.0225 | 7.0225 | 7.0225 | 7.0225 | 7.0225 | 7.0225 | 7.0225 | 7.0225 | 7.0225 | 7.0225 | 7.0225 | 9.9982 | 9.9982 | 9.9982 | 9.9982 | 9.9982 | 9.9982 | 9.9982 | 0 | 0 | 0 | 0 | 0 | 0 | 0 | 0 | 0 | 0 | 0 | 0 | 0 | 0 | 0 | 0 | 0 | 0 | 0 | 161.6324 | 161.6324 | 161.6324 | 161.6324 | 161.6324 | 161.6324 | 161.6324 | 158.0822 | 158.0822 | 158.0822 | 158.0822 | 158.0822 | 158.0822 | 158.0822 | 158.0822 | 158.0822 | 158.0822 | 158.0822 | 158.0822 | 158.0822 | 158.0822 | 158.0822 | 158.0822 | 158.0822 | 158.0822 | 158.0822 | 4.6831 | 4.6831 | 4.6831 | 4.6831 | 4.6831 | 4.6831 | 4.6831 | 4.6831 | 4.6831 | 4.6831 | 4.6831 | 4.6831 | 4.6831 | 4.6831 | 4.6831 | 4.6831 | 4.6831 | 4.6831 | 4.6831 | 4.6831 | 4.6831 | 4.6831 | 4.6831 | 4.6831 | 4.6831 | 4.6831 | 38.6711 | 38.6711 | 38.6711 | 38.6711 | 38.6711 | 38.6711 | 38.6711 | 38.6711 | 38.6711 | 38.6711 | 38.6711 | 38.6711 | 38.6711 | 38.6711 | 38.6711 | 38.6711 | 38.6711 | 38.6711 | 38.6711 | 38.6711 | 38.6711 | 38.6711 | 38.6711 | 38.6711 | 38.6711 | 38.6711
16 | г.Хотьково , дер.Репихово, котельная №17 | 17.2414 | 17.2414 | 17.2414 | 17.2414 | 17.2414 | 17.2414 | 17.2414 | 17.2414 | 17.2414 | 17.2414 | 17.2414 | 17.2414 | 17.2414 | 17.2414 | 17.2414 | 17.2414 | 17.2414 | 17.2414 | 17.2414 | 17.2414 | 17.2414 | 17.2414 | 17.2414 | 17.2414 | 17.2414 | 17.2414 | 9.9982 | 9.9982 | 9.9982 | 9.9982 | 9.9982 | 9.9982 | 9.9982 | 0 | 0 | 0 | 0 | 0 | 0 | 0 | 0 | 0 | 0 | 0 | 0 | 0 | 0 | 0 | 0 | 0 | 0 | 0 | 161.7519 | 161.7519 | 161.7519 | 161.7519 | 161.7519 | 161.7519 | 161.7519 | 156.997 | 156.997 | 156.997 | 156.997 | 156.997 | 156.997 | 156.997 | 156.997 | 156.997 | 156.997 | 156.997 | 156.997 | 156.997 | 156.997 | 156.997 | 156.997 | 156.997 | 156.997 | 156.997 | 4.7303 | 4.7303 | 4.7303 | 4.7303 | 4.7303 | 4.7303 | 4.7303 | 4.7303 | 4.7303 | 4.7303 | 4.7303 | 4.7303 | 4.7303 | 4.7303 | 4.7303 | 4.7303 | 4.7303 | 4.7303 | 4.7303 | 4.7303 | 4.7303 | 4.7303 | 4.7303 | 4.7303 | 4.7303 | 4.7303 | 15.6384 | 15.6384 | 15.6384 | 15.6384 | 15.6384 | 15.6384 | 15.6384 | 15.6384 | 15.6384 | 15.6384 | 15.6384 | 15.6384 | 15.6384 | 15.6384 | 15.6384 | 15.6384 | 15.6384 | 15.6384 | 15.6384 | 15.6384 | 15.6384 | 15.6384 | 15.6384 | 15.6384 | 15.6384 | 15.6384
17 | пос.ОРГРЭС, д.9, котельная №9 | 0.71388 | 0.71388 | 0.71388 | 0.71388 | 0.71388 | 0.71388 | 0.71388 | 0.71388 | 0.71388 | 0.71388 | 0.71388 | 0.71388 | 0.71388 | 0.71388 | 0.71388 | 0.71388 | 0.71388 | 0.71388 | 0.71388 | 0.71388 | 0.71388 | 0.71388 | 0.71388 | 0.71388 | 0.71388 | 0.71388 | 0.36914 | 0.36914 | 0.36914 | 0.36914 | 0.36914 | 0.36914 | 0.36914 | 0 | 0 | 0 | 0 | 0 | 0 | 0 | 0 | 0 | 0 | 0 | 0 | 0 | 0 | 0 | 0 | 0 | 0 | 0 | 163.5552 | 163.5552 | 163.5552 | 163.5552 | 163.5552 | 163.5552 | 163.5552 | 160.4955 | 160.4955 | 160.4955 | 160.4955 | 160.4955 | 160.4955 | 160.4955 | 160.4955 | 160.4955 | 160.4955 | 160.4955 | 160.4955 | 160.4955 | 160.4955 | 160.4955 | 160.4955 | 160.4955 | 160.4955 | 160.4955 | 4.0769 | 4.0769 | 4.0769 | 4.0769 | 4.0769 | 4.0769 | 4.0769 | 4.0769 | 4.0769 | 4.0769 | 4.0769 | 4.0769 | 4.0769 | 4.0769 | 4.0769 | 4.0769 | 4.0769 | 4.0769 | 4.0769 | 4.0769 | 4.0769 | 4.0769 | 4.0769 | 4.0769 | 4.0769 | 4.0769 | 584.7309 | 584.7309 | 584.7309 | 584.7309 | 584.7309 | 584.7309 | 584.7309 | 584.7309 | 584.7309 | 584.7309 | 584.7309 | 584.7309 | 584.7309 | 584.7309 | 584.7309 | 584.7309 | 584.7309 | 584.7309 | 584.7309 | 584.7309 | 584.7309 | 584.7309 | 584.7309 | 584.7309 | 584.7309 | 584.7309
18 | Хотьково, ст.Желтиково, котельная №19 | 10 | 10 | 10 | 10 | 10 | 10 | 10 | 10 | 10 | 10 | 10 | 10 | 10 | 10 | 10 | 10 | 10 | 10 | 10 | 10 | 10 | 10 | 10 | 10 | 10 | 10 | 1.9996 | 1.9996 | 1.9996 | 1.9996 | 1.9996 | 1.9996 | 1.9996 | 0 | 0 | 0 | 0 | 0 | 0 | 0 | 0 | 0 | 0 | 0 | 0 | 0 | 0 | 0 | 0 | 0 | 0 | 0 | 230.7109 | 230.7109 | 230.7109 | 230.7109 | 230.7109 | 230.7109 | 230.7109 | 202.3779 | 202.3779 | 202.3779 | 202.3779 | 202.3779 | 202.3779 | 202.3779 | 202.3779 | 202.3779 | 202.3779 | 202.3779 | 202.3779 | 202.3779 | 202.3779 | 202.3779 | 202.3779 | 202.3779 | 202.3779 | 202.3779 | 4.7303 | 4.7303 | 4.7303 | 4.7303 | 4.7303 | 4.7303 | 4.7303 | 4.7303 | 4.7303 | 4.7303 | 4.7303 | 4.7303 | 4.7303 | 4.7303 | 4.7303 | 4.7303 | 4.7303 | 4.7303 | 4.7303 | 4.7303 | 4.7303 | 4.7303 | 4.7303 | 4.7303 | 4.7303 | 4.7303 | 26.9628 | 26.9628 | 26.9628 | 26.9628 | 26.9628 | 26.9628 | 26.9628 | 26.9628 | 26.9628 | 26.9628 | 26.9628 | 26.9628 | 26.9628 | 26.9628 | 26.9628 | 26.9628 | 26.9628 | 26.9628 | 26.9628 | 26.9628 | 26.9628 | 26.9628 | 26.9628 | 26.9628 | 26.9628 | 26.9628
19 | с.п.Васильевское, пос.Мостовик, Лесной переулок, д.26; котельная «Мостовик» - | 0.28274 | 0.28274 | 0.28274 | 0.28274 | 0.28274 | 0.28274 | 0.28274 | 0.28274 | 0.28274 | 0.28274 | 0.28274 | 0.28274 | 0.28274 | 0.28274 | 0.28274 | 0.28274 | 0.28274 | 0.28274 | 0.28274 | 0.28274 | 0.28274 | 0.28274 | 0.28274 | 0.28274 | 0.28274 | 0.28274 | 0.153 | 0.153 | 0.153 | 0.153 | 0 | 0 | 0 | 0 | 0 | 0 | 0 | 0 | 0 | 0 | 0 | 0 | 0 | 0 | 0 | 0 | 0 | 0 | 0 | 0 | 0 | 0 | 157.8009 | 157.8009 | 157.8009 | 157.8009 | 155.4753 | 155.4753 | 155.4753 | 155.4753 | 155.4753 | 155.4753 | 155.4753 | 155.4753 | 155.4753 | 155.4753 | 155.4753 | 155.4753 | 155.4753 | 155.4753 | 155.4753 | 155.4753 | 155.4753 | 155.4753 | 155.4753 | 155.4753 | 155.4753 | 155.4753 | 4.2755 | 4.2755 | 4.2755 | 4.2755 | 4.2755 | 4.2755 | 4.2755 | 4.2755 | 4.2755 | 4.2755 | 4.2755 | 4.2755 | 4.2755 | 4.2755 | 4.2755 | 4.2755 | 4.2755 | 4.2755 | 4.2755 | 4.2755 | 4.2755 | 4.2755 | 4.2755 | 4.2755 | 4.2755 | 4.2755 | 4062.0981 | 4062.0981 | 4062.0981 | 4062.0981 | 4062.0981 | 4062.0981 | 4062.0981 | 4062.0981 | 4062.0981 | 4062.0981 | 4062.0981 | 4062.0981 | 4062.0981 | 4062.0981 | 4062.0981 | 4062.0981 | 4062.0981 | 4062.0981 | 4062.0981 | 4062.0981 | 4062.0981 | 4062.0981 | 4062.0981 | 4062.0981 | 4062.0981 | 4062.0981
20 | с.Васильевское, д.26/1; котельная «Васильевское» - | 0.29197 | 0.29197 | 0.29197 | 0.29197 | 0.29197 | 0.29197 | 0.29197 | 0.29197 | 0.29197 | 0.29197 | 0.29197 | 0.29197 | 0.29197 | 0.29197 | 0.29197 | 0.29197 | 0.29197 | 0.29197 | 0.29197 | 0.29197 | 0.29197 | 0.29197 | 0.29197 | 0.29197 | 0.29197 | 0.29197 | 0.14122 | 0.14122 | 0.14122 | 0.14122 | 0 | 0 | 0 | 0 | 0 | 0 | 0 | 0 | 0 | 0 | 0 | 0 | 0 | 0 | 0 | 0 | 0 | 0 | 0 | 0 | 0 | 0 | 161.2473 | 161.2473 | 161.2473 | 161.2473 | 158.4635 | 158.4635 | 158.4635 | 158.4635 | 158.4635 | 158.4635 | 158.4635 | 158.4635 | 158.4635 | 158.4635 | 158.4635 | 158.4635 | 158.4635 | 158.4635 | 158.4635 | 158.4635 | 158.4635 | 158.4635 | 158.4635 | 158.4635 | 158.4635 | 158.4635 | 4.0935 | 4.0935 | 4.0935 | 4.0935 | 4.0935 | 4.0935 | 4.0935 | 4.0935 | 4.0935 | 4.0935 | 4.0935 | 4.0935 | 4.0935 | 4.0935 | 4.0935 | 4.0935 | 4.0935 | 4.0935 | 4.0935 | 4.0935 | 4.0935 | 4.0935 | 4.0935 | 4.0935 | 4.0935 | 4.0935 | 1636.0966 | 1636.0966 | 1636.0966 | 1636.0966 | 1636.0966 | 1636.0966 | 1636.0966 | 1636.0966 | 1636.0966 | 1636.0966 | 1636.0966 | 1636.0966 | 1636.0966 | 1636.0966 | 1636.0966 | 1636.0966 | 1636.0966 | 1636.0966 | 1636.0966 | 1636.0966 | 1636.0966 | 1636.0966 | 1636.0966 | 1636.0966 | 1636.0966 | 1636.0966
21 | с.п. Шеметовское, н.п. Каменки (башенка) | 0.60096 | 0.60096 | 0.60096 | 0.60096 | 0.60096 | 0.60096 | 0.60096 | 0.60096 | 0.60096 | 0.60096 | 0.60096 | 0.60096 | 0.60096 | 0.60096 | 0.60096 | 0.60096 | 0.60096 | 0.60096 | 0.60096 | 0.60096 | 0.60096 | 0.60096 | 0.60096 | 0.60096 | 0.60096 | 0.60096 | 0.72674 | 0.72674 | 0.72674 | 0.72674 | 0 | 0 | 0 | 0 | 0 | 0 | 0 | 0 | 0 | 0 | 0 | 0 | 0 | 0 | 0 | 0 | 0 | 0 | 0 | 0 | 0 | 0 | 164.1909 | 164.1909 | 164.1909 | 164.1909 | 164.1909 | 164.1909 | 164.1909 | 164.1909 | 164.1909 | 164.1909 | 164.1909 | 164.1909 | 164.1909 | 164.1909 | 164.1909 | 164.1909 | 164.1909 | 164.1909 | 164.1909 | 164.1909 | 164.1909 | 164.1909 | 164.1909 | 164.1909 | 164.1909 | 164.1909 | 3.638 | 3.638 | 3.638 | 3.638 | 3.638 | 3.638 | 3.638 | 3.638 | 3.638 | 3.638 | 3.638 | 3.638 | 3.638 | 3.638 | 3.638 | 3.638 | 3.638 | 3.638 | 3.638 | 3.638 | 3.638 | 3.638 | 3.638 | 3.638 | 3.638 | 3.638 | 442.5597 | 442.5597 | 442.5597 | 442.5597 | 442.5597 | 442.5597 | 442.5597 | 442.5597 | 442.5597 | 442.5597 | 442.5597 | 442.5597 | 442.5597 | 442.5597 | 442.5597 | 442.5597 | 442.5597 | 442.5597 | 442.5597 | 442.5597 | 442.5597 | 442.5597 | 442.5597 | 442.5597 | 442.5597 | 442.5597
22 | с.п. Шеметовское, д. Сырнево | 20.1532 | 20.1532 | 20.1532 | 20.1532 | 20.1532 | 20.1532 | 20.1532 | 20.1532 | 20.1532 | 20.1532 | 20.1532 | 20.1532 | 20.1532 | 20.1532 | 20.1532 | 20.1532 | 20.1532 | 20.1532 | 20.1532 | 20.1532 | 20.1532 | 20.1532 | 20.1532 | 20.1532 | 20.1532 | 20.1532 | 7.6909 | 7.6909 | 7.6909 | 7.6909 | 0 | 0 | 0 | 0 | 0 | 0 | 0 | 0 | 0 | 0 | 0 | 0 | 0 | 0 | 0 | 0 | 0 | 0 | 0 | 0 | 0 | 0 | 173.5043 | 173.5043 | 173.5043 | 173.5043 | 173.5043 | 173.5043 | 173.5043 | 173.5043 | 173.5043 | 173.5043 | 173.5043 | 173.5043 | 173.5043 | 173.5043 | 173.5043 | 173.5043 | 173.5043 | 173.5043 | 173.5043 | 173.5043 | 173.5043 | 173.5043 | 173.5043 | 173.5043 | 173.5043 | 173.5043 | 3.9029 | 3.9029 | 3.9029 | 3.9029 | 3.9029 | 3.9029 | 3.9029 | 3.9029 | 3.9029 | 3.9029 | 3.9029 | 3.9029 | 3.9029 | 3.9029 | 3.9029 | 3.9029 | 3.9029 | 3.9029 | 3.9029 | 3.9029 | 3.9029 | 3.9029 | 3.9029 | 3.9029 | 3.9029 | 3.9029 | 17.236 | 17.236 | 17.236 | 17.236 | 17.236 | 17.236 | 17.236 | 17.236 | 17.236 | 17.236 | 17.236 | 17.236 | 17.236 | 17.236 | 17.236 | 17.236 | 17.236 | 17.236 | 17.236 | 17.236 | 17.236 | 17.236 | 17.236 | 17.236 | 17.236 | 17.236
23 | с.п. Шеметовское, д. Марьино, д.18 | 0.28274 | 0.28274 | 0.28274 | 0.28274 | 0.28274 | 0.28274 | 0.28274 | 0.28274 | 0.28274 | 0.28274 | 0.28274 | 0.28274 | 0.28274 | 0.28274 | 0.28274 | 0.28274 | 0.28274 | 0.28274 | 0.28274 | 0.28274 | 0.28274 | 0.28274 | 0.28274 | 0.28274 | 0.28274 | 0.28274 | 0.22148 | 0.22148 | 0.22148 | 0.22148 | 0 | 0 | 0 | 0 | 0 | 0 | 0 | 0 | 0 | 0 | 0 | 0 | 0 | 0 | 0 | 0 | 0 | 0 | 0 | 0 | 0 | 0 | 158.7916 | 158.7916 | 158.7916 | 158.7916 | 156.0503 | 156.0503 | 156.0503 | 156.0503 | 156.0503 | 156.0503 | 156.0503 | 156.0503 | 156.0503 | 156.0503 | 156.0503 | 156.0503 | 156.0503 | 156.0503 | 156.0503 | 156.0503 | 156.0503 | 156.0503 | 156.0503 | 156.0503 | 156.0503 | 156.0503 | 4.56 | 4.56 | 4.56 | 4.56 | 4.56 | 4.56 | 4.56 | 4.56 | 4.56 | 4.56 | 4.56 | 4.56 | 4.56 | 4.56 | 4.56 | 4.56 | 4.56 | 4.56 | 4.56 | 4.56 | 4.56 | 4.56 | 4.56 | 4.56 | 4.56 | 4.56 | 1800.8003 | 1800.8003 | 1800.8003 | 1800.8003 | 1800.8003 | 1800.8003 | 1800.8003 | 1800.8003 | 1800.8003 | 1800.8003 | 1800.8003 | 1800.8003 | 1800.8003 | 1800.8003 | 1800.8003 | 1800.8003 | 1800.8003 | 1800.8003 | 1800.8003 | 1800.8003 | 1800.8003 | 1800.8003 | 1800.8003 | 1800.8003 | 1800.8003 | 1800.8003
24 | с.п. Шеметовское, д. Шабурново, д.48а | 0.28274 | 0.28274 | 0.28274 | 0.28274 | 0.25211 | 0.25211 | 0.25211 | 0.25211 | 0.25211 | 0.25211 | 0.25211 | 0.25211 | 0.25211 | 0.25211 | 0.25211 | 0.25211 | 0.25211 | 0.25211 | 0.25211 | 0.25211 | 0.25211 | 0.25211 | 0.25211 | 0.25211 | 0.25211 | 0.25211 | 0.14122 | 0.14122 | 0.14122 | 0.14122 | 0 | 0 | 0 | 0 | 0 | 0 | 0 | 0 | 0 | 0 | 0 | 0 | 0 | 0 | 0 | 0 | 0 | 0 | 0 | 0 | 0 | 0 | 160.6877 | 160.6877 | 160.6877 | 160.6877 | 160.6877 | 160.6877 | 160.6877 | 160.6877 | 160.6877 | 160.6877 | 160.6877 | 160.6877 | 160.6877 | 160.6877 | 160.6877 | 160.6877 | 160.6877 | 160.6877 | 160.6877 | 160.6877 | 160.6877 | 160.6877 | 160.6877 | 160.6877 | 160.6877 | 160.6877 | 3.2487 | 3.2487 | 3.2487 | 3.2487 | 3.2487 | 3.1495 | 3.1495 | 3.1495 | 3.1495 | 3.1495 | 3.1495 | 3.1495 | 3.1495 | 3.1495 | 3.1495 | 3.1495 | 3.1495 | 3.1495 | 3.1495 | 3.1495 | 3.1495 | 3.1495 | 3.1495 | 3.1495 | 3.1495 | 3.1495 | 1023.0484 | 1023.0484 | 1023.0484 | 1023.0484 | 1023.0484 | 991.817 | 991.817 | 991.817 | 991.817 | 991.817 | 991.817 | 991.817 | 991.817 | 991.817 | 991.817 | 991.817 | 991.817 | 991.817 | 991.817 | 991.817 | 991.817 | 991.817 | 991.817 | 991.817 | 991.817 | 991.817
25 | с.п. Шеметовское, с. Константиново | 0.5698 | 0.5698 | 0.5698 | 0.5698 | 0.5698 | 0.5698 | 0.5698 | 0.5698 | 0.5698 | 0.5698 | 0.5698 | 0.5698 | 0.5698 | 0.5698 | 0.5698 | 0.5698 | 0.5698 | 0.5698 | 0.5698 | 0.5698 | 0.5698 | 0.5698 | 0.5698 | 0.5698 | 0.5698 | 0.5698 | 0.72674 | 0.72674 | 0.72674 | 0.72674 | 0 | 0 | 0 | 0 | 0 | 0 | 0 | 0 | 0 | 0 | 0 | 0 | 0 | 0 | 0 | 0 | 0 | 0 | 0 | 0 | 0 | 0 | 152.6827 | 152.6827 | 152.6827 | 152.6827 | 152.6827 | 152.6827 | 152.6827 | 152.6827 | 152.6827 | 152.6827 | 152.6827 | 152.6827 | 152.6827 | 152.6827 | 152.6827 | 152.6827 | 152.6827 | 152.6827 | 152.6827 | 152.6827 | 152.6827 | 152.6827 | 152.6827 | 152.6827 | 152.6827 | 152.6827 | 3.2884 | 3.2884 | 3.2884 | 3.2884 | 3.2884 | 3.2884 | 3.2884 | 3.2884 | 3.2884 | 3.2884 | 3.2884 | 3.2884 | 3.2884 | 3.2884 | 3.2884 | 3.2884 | 3.2884 | 3.2884 | 3.2884 | 3.2884 | 3.2884 | 3.2884 | 3.2884 | 3.2884 | 3.2884 | 3.2884 | 528.6311 | 528.6311 | 528.6311 | 528.6311 | 528.6311 | 528.6311 | 528.6311 | 528.6311 | 528.6311 | 528.6311 | 528.6311 | 528.6311 | 528.6311 | 528.6311 | 528.6311 | 528.6311 | 528.6311 | 528.6311 | 528.6311 | 528.6311 | 528.6311 | 528.6311 | 528.6311 | 528.6311 | 528.6311 | 528.6311
26 | с.п. Шеметовское, с. Константиново, ул. Школьная | 1.4254 | 1.4254 | 1.4254 | 1.4254 | 1.4254 | 1.4254 | 1.4254 | 1.4254 | 1.4254 | 1.4254 | 1.4254 | 1.4254 | 1.4254 | 1.4254 | 1.4254 | 1.4254 | 1.4254 | 1.4254 | 1.4254 | 1.4254 | 1.4254 | 1.4254 | 1.4254 | 1.4254 | 1.4254 | 1.4254 | 0.55371 | 0.55371 | 0 | 0 | 0 | 0 | 0 | 0 | 0 | 0 | 0 | 0 | 0 | 0 | 0 | 0 | 0 | 0 | 0 | 0 | 0 | 0 | 0 | 0 | 0 | 0 | 187.1685 | 187.1685 | 155.5812 | 155.5812 | 155.5812 | 155.5812 | 155.5812 | 155.5812 | 155.5812 | 155.5812 | 155.5812 | 155.5812 | 155.5812 | 155.5812 | 155.5812 | 155.5812 | 155.5812 | 155.5812 | 155.5812 | 155.5812 | 155.5812 | 155.5812 | 155.5812 | 155.5812 | 155.5812 | 155.5812 | 3.602 | 3.602 | 3.602 | 3.602 | 3.602 | 3.602 | 3.602 | 3.602 | 3.602 | 3.602 | 3.602 | 3.602 | 3.602 | 3.602 | 3.602 | 3.602 | 3.602 | 3.602 | 3.602 | 3.602 | 3.602 | 3.602 | 3.602 | 3.602 | 3.602 | 3.602 | 272.9116 | 272.9116 | 272.9116 | 272.9116 | 272.9116 | 272.9116 | 272.9116 | 272.9116 | 272.9116 | 272.9116 | 272.9116 | 272.9116 | 272.9116 | 272.9116 | 272.9116 | 272.9116 | 272.9116 | 272.9116 | 272.9116 | 272.9116 | 272.9116 | 272.9116 | 272.9116 | 272.9116 | 272.9116 | 272.9116
27 | с.п. Шеметовское, д. Кузьмино | 0.28274 | 0.28274 | 0.28274 | 0.28274 | 0.23454 | 0.23454 | 0.23454 | 0.23454 | 0.23454 | 0.23454 | 0.23454 | 0.23454 | 0.23454 | 0.23454 | 0.23454 | 0.23454 | 0.23454 | 0.23454 | 0.23454 | 0.23454 | 0.23454 | 0.23454 | 0.23454 | 0.23454 | 0.23454 | 0.23454 | 0.323 | 0.323 | 0.323 | 0.323 | 0 | 0 | 0 | 0 | 0 | 0 | 0 | 0 | 0 | 0 | 0 | 0 | 0 | 0 | 0 | 0 | 0 | 0 | 0 | 0 | 0 | 0 | 153.9738 | 153.9738 | 153.9738 | 153.9738 | 153.9738 | 153.9738 | 153.9738 | 153.9738 | 153.9738 | 153.9738 | 153.9738 | 153.9738 | 153.9738 | 153.9738 | 153.9738 | 153.9738 | 153.9738 | 153.9738 | 153.9738 | 153.9738 | 153.9738 | 153.9738 | 153.9738 | 153.9738 | 153.9738 | 153.9738 | 3.6642 | 3.6642 | 3.6642 | 3.6642 | 3.6642 | 3.552 | 3.552 | 3.552 | 3.552 | 3.552 | 3.552 | 3.552 | 3.552 | 3.552 | 3.552 | 3.552 | 3.552 | 3.552 | 3.552 | 3.552 | 3.552 | 3.552 | 3.552 | 3.552 | 3.552 | 3.552 | 2103.4966 | 2103.4966 | 2103.4966 | 2103.4966 | 2103.4966 | 2039.0818 | 2039.0818 | 2039.0818 | 2039.0818 | 2039.0818 | 2039.0818 | 2039.0818 | 2039.0818 | 2039.0818 | 2039.0818 | 2039.0818 | 2039.0818 | 2039.0818 | 2039.0818 | 2039.0818 | 2039.0818 | 2039.0818 | 2039.0818 | 2039.0818 | 2039.0818 | 2039.0818
28 | с.п. Шеметовское, с. Закубежье, д. 34 | 0.28274 | 0.28274 | 0.28274 | 0.28274 | 0.28274 | 0.28274 | 0.28274 | 0.28274 | 0.28274 | 0.28274 | 0.28274 | 0.28274 | 0.28274 | 0.28274 | 0.28274 | 0.28274 | 0.28274 | 0.28274 | 0.28274 | 0.28274 | 0.28274 | 0.28274 | 0.28274 | 0.28274 | 0.28274 | 0.28274 | 0.36914 | 0.36914 | 0.36914 | 0.36914 | 0 | 0 | 0 | 0 | 0 | 0 | 0 | 0 | 0 | 0 | 0 | 0 | 0 | 0 | 0 | 0 | 0 | 0 | 0 | 0 | 0 | 0 | 188.3189 | 188.3189 | 188.3189 | 188.3189 | 155.5812 | 155.5812 | 155.5812 | 155.5812 | 155.5812 | 155.5812 | 155.5812 | 155.5812 | 155.5812 | 155.5812 | 155.5812 | 155.5812 | 155.5812 | 155.5812 | 155.5812 | 155.5812 | 155.5812 | 155.5812 | 155.5812 | 155.5812 | 155.5812 | 155.5812 | 2.9951 | 2.9951 | 2.9951 | 2.9951 | 2.9951 | 2.9951 | 2.9951 | 2.9951 | 2.9951 | 2.9951 | 2.9951 | 2.9951 | 2.9951 | 2.9951 | 2.9951 | 2.9951 | 2.9951 | 2.9951 | 2.9951 | 2.9951 | 2.9951 | 2.9951 | 2.9951 | 2.9951 | 2.9951 | 2.9951 | 898.3391 | 898.3391 | 898.3391 | 898.3391 | 898.3391 | 898.3391 | 898.3391 | 898.3391 | 898.3391 | 898.3391 | 898.3391 | 898.3391 | 898.3391 | 898.3391 | 898.3391 | 898.3391 | 898.3391 | 898.3391 | 898.3391 | 898.3391 | 898.3391 | 898.3391 | 898.3391 | 898.3391 | 898.3391 | 898.3391
29 | Воздвиженское с.о., пос. Заречный, д. 16 | 0.28274 | 0.28274 | 0.28274 | 0.28274 | 0.28274 | 0.28274 | 0.28274 | 0.28274 | 0.28274 | 0.28274 | 0.28274 | 0.28274 | 0.28274 | 0.28274 | 0.28274 | 0.28274 | 0.28274 | 0.28274 | 0.28274 | 0.28274 | 0.28274 | 0.28274 | 0.28274 | 0.28274 | 0.28274 | 0.28274 | 0.14122 | 0.14122 | 0.14122 | 0.14122 | 0 | 0 | 0 | 0 | 0 | 0 | 0 | 0 | 0 | 0 | 0 | 0 | 0 | 0 | 0 | 0 | 0 | 0 | 0 | 0 | 0 | 0 | 180.4403 | 180.4403 | 180.4403 | 180.4403 | 164.3069 | 164.3069 | 164.3069 | 164.3069 | 164.3069 | 164.3069 | 164.3069 | 164.3069 | 164.3069 | 164.3069 | 164.3069 | 164.3069 | 164.3069 | 164.3069 | 164.3069 | 164.3069 | 164.3069 | 164.3069 | 164.3069 | 164.3069 | 164.3069 | 164.3069 | 4.4745 | 4.4745 | 4.4745 | 4.4745 | 4.4745 | 4.4745 | 4.4745 | 4.4745 | 4.4745 | 4.4745 | 4.4745 | 4.4745 | 4.4745 | 4.4745 | 4.4745 | 4.4745 | 4.4745 | 4.4745 | 4.4745 | 4.4745 | 4.4745 | 4.4745 | 4.4745 | 4.4745 | 4.4745 | 4.4745 | 2181.8804 | 2181.8804 | 2181.8804 | 2181.8804 | 2181.8804 | 2181.8804 | 2181.8804 | 2181.8804 | 2181.8804 | 2181.8804 | 2181.8804 | 2181.8804 | 2181.8804 | 2181.8804 | 2181.8804 | 2181.8804 | 2181.8804 | 2181.8804 | 2181.8804 | 2181.8804 | 2181.8804 | 2181.8804 | 2181.8804 | 2181.8804 | 2181.8804 | 2181.8804
30 | с.п. Лозовское, пос.Лоза, д. 9к, кор.1 | 0.28274 | 0.28274 | 0.28274 | 0.28274 | 0.28274 | 0.28274 | 0.28274 | 0.28274 | 0.28274 | 0.28274 | 0.28274 | 0.28274 | 0.28274 | 0.28274 | 0.28274 | 0.28274 | 0.28274 | 0.28274 | 0.28274 | 0.28274 | 0.28274 | 0.28274 | 0.28274 | 0.28274 | 0.28274 | 0.28274 | 0.14122 | 0.14122 | 0.14122 | 0.14122 | 0.14122 | 0.14122 | 0.14122 | 0.14122 | 0 | 0 | 0 | 0 | 0 | 0 | 0 | 0 | 0 | 0 | 0 | 0 | 0 | 0 | 0 | 0 | 0 | 0 | 169.1565 | 169.1565 | 169.1565 | 169.1565 | 169.1565 | 169.1565 | 169.1565 | 169.1565 | 166.7777 | 166.7777 | 166.7777 | 166.7777 | 166.7777 | 166.7777 | 166.7777 | 166.7777 | 166.7777 | 166.7777 | 166.7777 | 166.7777 | 166.7777 | 166.7777 | 166.7777 | 166.7777 | 166.7777 | 166.7777 | 4.3604 | 4.3604 | 4.3604 | 4.3604 | 4.3604 | 4.3604 | 4.3604 | 4.3604 | 4.3604 | 4.3604 | 4.3604 | 4.3604 | 4.3604 | 4.3604 | 4.3604 | 4.3604 | 4.3604 | 4.3604 | 4.3604 | 4.3604 | 4.3604 | 4.3604 | 4.3604 | 4.3604 | 4.3604 | 4.3604 | 8724.9122 | 8724.9122 | 8724.9122 | 8724.9122 | 8724.9122 | 8724.9122 | 8724.9122 | 8724.9122 | 8724.9122 | 8724.9122 | 8724.9122 | 8724.9122 | 8724.9122 | 8724.9122 | 8724.9122 | 8724.9122 | 8724.9122 | 8724.9122 | 8724.9122 | 8724.9122 | 8724.9122 | 8724.9122 | 8724.9122 | 8724.9122 | 8724.9122 | 8724.9122
31 | с.п. Лозовское, пос. Ситники, стр.25/7 | 1.0776 | 1.0776 | 1.0776 | 1.0776 | 1.0776 | 1.0776 | 1.0776 | 1.0776 | 1.0776 | 1.0776 | 1.0776 | 1.0776 | 1.0776 | 1.0776 | 1.0776 | 1.0776 | 1.0776 | 1.0776 | 1.0776 | 1.0776 | 1.0776 | 1.0776 | 1.0776 | 1.0776 | 1.0776 | 1.0776 | 0.90864 | 0.90864 | 0.90864 | 0.90864 | 0.90864 | 0 | 0 | 0 | 0 | 0 | 0 | 0 | 0 | 0 | 0 | 0 | 0 | 0 | 0 | 0 | 0 | 0 | 0 | 0 | 0 | 0 | 167.5879 | 167.5879 | 167.5879 | 167.5879 | 167.5879 | 156.0503 | 156.0503 | 156.0503 | 156.0503 | 156.0503 | 156.0503 | 156.0503 | 156.0503 | 156.0503 | 156.0503 | 156.0503 | 156.0503 | 156.0503 | 156.0503 | 156.0503 | 156.0503 | 156.0503 | 156.0503 | 156.0503 | 156.0503 | 156.0503 | 2.6608 | 2.6608 | 2.6608 | 2.6608 | 2.6608 | 2.6608 | 2.6608 | 2.6608 | 2.6608 | 2.6608 | 2.6608 | 2.6608 | 2.6608 | 2.6608 | 2.6608 | 2.6608 | 2.6608 | 2.6608 | 2.6608 | 2.6608 | 2.6608 | 2.6608 | 2.6608 | 2.6608 | 2.6608 | 2.6608 | 208.866 | 208.866 | 208.866 | 208.866 | 208.866 | 208.866 | 208.866 | 208.866 | 208.866 | 208.866 | 208.866 | 208.866 | 208.866 | 208.866 | 208.866 | 208.866 | 208.866 | 208.866 | 208.866 | 208.866 | 208.866 | 208.866 | 208.866 | 208.866 | 208.866 | 208.866
32 | с.п. Лозовское, пос. Здравница | 0.42882 | 0.42882 | 0.42882 | 0.42882 | 0.42882 | 0.42882 | 0.42882 | 0.42882 | 0.42882 | 0.42882 | 0.42882 | 0.42882 | 0.42882 | 0.42882 | 0.42882 | 0.42882 | 0.42882 | 0.42882 | 0.42882 | 0.42882 | 0.42882 | 0.42882 | 0.42882 | 0.42882 | 0.42882 | 0.42882 | 0.48461 | 0.48461 | 0.48461 | 0.48461 | 0.48461 | 0.48461 | 0 | 0 | 0 | 0 | 0 | 0 | 0 | 0 | 0 | 0 | 0 | 0 | 0 | 0 | 0 | 0 | 0 | 0 | 0 | 0 | 157.1674 | 157.1674 | 157.1674 | 157.1674 | 157.1674 | 157.1674 | 155.4254 | 155.4254 | 155.4254 | 155.4254 | 155.4254 | 155.4254 | 155.4254 | 155.4254 | 155.4254 | 155.4254 | 155.4254 | 155.4254 | 155.4254 | 155.4254 | 155.4254 | 155.4254 | 155.4254 | 155.4254 | 155.4254 | 155.4254 | 2.797 | 2.797 | 2.797 | 2.797 | 2.797 | 2.797 | 2.797 | 2.797 | 2.797 | 2.797 | 2.797 | 2.797 | 2.797 | 2.797 | 2.797 | 2.797 | 2.797 | 2.797 | 2.797 | 2.797 | 2.797 | 2.797 | 2.797 | 2.797 | 2.797 | 2.797 | 492.8038 | 492.8038 | 492.8038 | 492.8038 | 492.8038 | 492.8038 | 492.8038 | 492.8038 | 492.8038 | 492.8038 | 492.8038 | 492.8038 | 492.8038 | 492.8038 | 492.8038 | 492.8038 | 492.8038 | 492.8038 | 492.8038 | 492.8038 | 492.8038 | 492.8038 | 492.8038 | 492.8038 | 492.8038 | 492.8038
33 | пос. Реммаш, ул. Институтска, д. 24 | 0.28274 | 0.28274 | 0.28274 | 0.28274 | 0.28274 | 0.28274 | 0.24446 | 0.24446 | 0.24446 | 0.24446 | 0.24446 | 0.24446 | 0.24446 | 0.24446 | 0.24446 | 0.24446 | 0.24446 | 0.24446 | 0.24446 | 0.24446 | 0.24446 | 0.24446 | 0.24446 | 0.24446 | 0.24446 | 0.24446 | 0.14122 | 0.14122 | 0.14122 | 0.14122 | 0.14122 | 0.14122 | 0 | 0 | 0 | 0 | 0 | 0 | 0 | 0 | 0 | 0 | 0 | 0 | 0 | 0 | 0 | 0 | 0 | 0 | 0 | 0 | 160.7571 | 160.7571 | 160.7571 | 160.7571 | 160.7571 | 160.7571 | 158.2749 | 158.2749 | 158.2749 | 158.2749 | 158.2749 | 158.2749 | 158.2749 | 158.2749 | 158.2749 | 158.2749 | 158.2749 | 158.2749 | 158.2749 | 158.2749 | 158.2749 | 158.2749 | 158.2749 | 158.2749 | 158.2749 | 158.2749 | 4.6797 | 4.6797 | 4.6797 | 4.6797 | 4.6797 | 4.6797 | 4.6797 | 4.3706 | 4.3706 | 4.3706 | 4.3706 | 4.3706 | 4.3706 | 4.3706 | 4.3706 | 4.3706 | 4.3706 | 4.3706 | 4.3706 | 4.3706 | 4.3706 | 4.3706 | 4.3706 | 4.3706 | 4.3706 | 4.3706 | 17291.0735 | 17291.0735 | 17291.0735 | 17291.0735 | 17291.0735 | 17291.0735 | 17291.0735 | 16149.1688 | 16149.1688 | 16149.1688 | 16149.1688 | 16149.1688 | 16149.1688 | 16149.1688 | 16149.1688 | 16149.1688 | 16149.1688 | 16149.1688 | 16149.1688 | 16149.1688 | 16149.1688 | 16149.1688 | 16149.1688 | 16149.1688 | 16149.1688 | 16149.1688
34 | Наугольновский с.о., пос.Лесхоз | 0.28274 | 0.28274 | 0.28274 | 0.28274 | 0.28274 | 0.28274 | 0.28274 | 0.28274 | 0.28274 | 0.28274 | 0.28274 | 0.28274 | 0.28274 | 0.28274 | 0.28274 | 0.28274 | 0.28274 | 0.28274 | 0.28274 | 0.28274 | 0.28274 | 0.28274 | 0.28274 | 0.28274 | 0.28274 | 0.28274 | 0.14122 | 0.14122 | 0.14122 | 0.14122 | 0.14122 | 0.14122 | 0 | 0 | 0 | 0 | 0 | 0 | 0 | 0 | 0 | 0 | 0 | 0 | 0 | 0 | 0 | 0 | 0 | 0 | 0 | 0 | 166.3154 | 166.3154 | 166.3154 | 166.3154 | 166.3154 | 166.3154 | 163.5948 | 163.5948 | 163.5948 | 163.5948 | 163.5948 | 163.5948 | 163.5948 | 163.5948 | 163.5948 | 163.5948 | 163.5948 | 163.5948 | 163.5948 | 163.5948 | 163.5948 | 163.5948 | 163.5948 | 163.5948 | 163.5948 | 163.5948 | 2.799 | 2.799 | 2.799 | 2.799 | 2.799 | 2.799 | 2.799 | 2.799 | 2.799 | 2.799 | 2.799 | 2.799 | 2.799 | 2.799 | 2.799 | 2.799 | 2.799 | 2.799 | 2.799 | 2.799 | 2.799 | 2.799 | 2.799 | 2.799 | 2.799 | 2.799 | 3041.5714 | 3041.5714 | 3041.5714 | 3041.5714 | 3041.5714 | 3041.5714 | 3041.5714 | 3041.5714 | 3041.5714 | 3041.5714 | 3041.5714 | 3041.5714 | 3041.5714 | 3041.5714 | 3041.5714 | 3041.5714 | 3041.5714 | 3041.5714 | 3041.5714 | 3041.5714 | 3041.5714 | 3041.5714 | 3041.5714 | 3041.5714 | 3041.5714 | 3041.5714
35 | г. Сергиев Посад, Ярославское шоссе, д.4а | 0.28274 | 0.28274 | 0.28274 | 0.28274 | 0.28274 | 0.28274 | 0.22006 | 0.22006 | 0.22006 | 0.22006 | 0.22006 | 0.22006 | 0.22006 | 0.22006 | 0.22006 | 0.22006 | 0.22006 | 0.22006 | 0.22006 | 0.22006 | 0.22006 | 0.22006 | 0.22006 | 0.22006 | 0.22006 | 0.22006 | 0.14122 | 0.14122 | 0.14122 | 0.14122 | 0.14122 | 0.14122 | 0 | 0 | 0 | 0 | 0 | 0 | 0 | 0 | 0 | 0 | 0 | 0 | 0 | 0 | 0 | 0 | 0 | 0 | 0 | 0 | 165.9917 | 165.9917 | 165.9917 | 165.9917 | 165.9917 | 165.9917 | 163.7069 | 163.7069 | 163.7069 | 163.7069 | 163.7069 | 163.7069 | 163.7069 | 163.7069 | 163.7069 | 163.7069 | 163.7069 | 163.7069 | 163.7069 | 163.7069 | 163.7069 | 163.7069 | 163.7069 | 163.7069 | 163.7069 | 163.7069 | 3.011 | 3.011 | 3.011 | 3.011 | 3.011 | 3.011 | 3.011 | 2.9065 | 2.9065 | 2.9065 | 2.9065 | 2.9065 | 2.9065 | 2.9065 | 2.9065 | 2.9065 | 2.9065 | 2.9065 | 2.9065 | 2.9065 | 2.9065 | 2.9065 | 2.9065 | 2.9065 | 2.9065 | 2.9065 | 3374.6753 | 3374.6753 | 3374.6753 | 3374.6753 | 3374.6753 | 3374.6753 | 3374.6753 | 3257.486 | 3257.486 | 3257.486 | 3257.486 | 3257.486 | 3257.486 | 3257.486 | 3257.486 | 3257.486 | 3257.486 | 3257.486 | 3257.486 | 3257.486 | 3257.486 | 3257.486 | 3257.486 | 3257.486 | 3257.486 | 3257.486
36 | г. Сергиев Посад, мкр. Семхоз, пл. Советская, 1б | 5.5556 | 5.5556 | 5.5556 | 5.5556 | 5.5556 | 5.5556 | 5.5556 | 5.5556 | 5.5556 | 5.5556 | 5.5556 | 5.5556 | 5.5556 | 5.5556 | 5.5556 | 5.5556 | 5.5556 | 5.5556 | 5.5556 | 5.5556 | 5.5556 | 5.5556 | 5.5556 | 5.5556 | 5.5556 | 5.5556 | 0.5281 | 0.5281 | 0.5281 | 0.5281 | 0.5281 | 0.5281 | 0.5281 | 0.5281 | 0.5281 | 0.5281 | 0.5281 | 0.5281 | 0.5281 | 0.5281 | 0.5281 | 0.5281 | 0.5281 | 0.5281 | 0.5281 | 0.5281 | 0.5281 | 0.5281 | 0.5281 | 0.5281 | 0.5281 | 0.5281 | 170.4613 | 170.4613 | 170.4613 | 170.4613 | 170.4613 | 170.4613 | 170.4613 | 170.4613 | 170.4613 | 170.4613 | 170.4613 | 170.4613 | 170.4613 | 170.4613 | 170.4613 | 170.4613 | 170.4613 | 170.4613 | 170.4613 | 170.4613 | 170.4613 | 170.4613 | 170.4613 | 170.4613 | 170.4613 | 170.4613 | 4.936 | 4.936 | 4.936 | 4.936 | 4.936 | 4.936 | 4.936 | 4.936 | 4.936 | 4.936 | 4.936 | 4.936 | 4.936 | 4.936 | 4.936 | 4.936 | 4.936 | 4.936 | 4.936 | 4.936 | 4.936 | 4.936 | 4.936 | 4.936 | 4.936 | 4.936 | 50.6431 | 50.6431 | 50.6431 | 50.6431 | 50.6431 | 50.6431 | 50.6431 | 50.6431 | 50.6431 | 50.6431 | 50.6431 | 50.6431 | 50.6431 | 50.6431 | 50.6431 | 50.6431 | 50.6431 | 50.6431 | 50.6431 | 50.6431 | 50.6431 | 50.6431 | 50.6431 | 50.6431 | 50.6431 | 50.6431
37 | г. Сергиев Посад, ул.Садовая, д.10,пом.8 | 6.1728 | 6.1728 | 6.1728 | 6.1728 | 6.1728 | 6.1728 | 6.1728 | 6.1728 | 6.1728 | 6.1728 | 6.1728 | 6.1728 | 6.1728 | 6.1728 | 6.1728 | 6.1728 | 6.1728 | 6.1728 | 6.1728 | 6.1728 | 6.1728 | 6.1728 | 6.1728 | 6.1728 | 6.1728 | 6.1728 | 1.25 | 1.25 | 1.25 | 1.25 | 0 | 0 | 0 | 0 | 0 | 0 | 0 | 0 | 0 | 0 | 0 | 0 | 0 | 0 | 0 | 0 | 0 | 0 | 0 | 0 | 0 | 0 | 254.823 | 254.823 | 254.823 | 254.823 | 161.6292 | 161.6292 | 161.6292 | 161.6292 | 161.6292 | 161.6292 | 161.6292 | 161.6292 | 161.6292 | 161.6292 | 161.6292 | 161.6292 | 161.6292 | 161.6292 | 161.6292 | 161.6292 | 161.6292 | 161.6292 | 161.6292 | 161.6292 | 161.6292 | 161.6292 | 4.936 | 4.936 | 4.936 | 4.936 | 4.936 | 4.936 | 4.936 | 4.936 | 4.936 | 4.936 | 4.936 | 4.936 | 4.936 | 4.936 | 4.936 | 4.936 | 4.936 | 4.936 | 4.936 | 4.936 | 4.936 | 4.936 | 4.936 | 4.936 | 4.936 | 4.936 | 45.5788 | 45.5788 | 45.5788 | 45.5788 | 45.5788 | 45.5788 | 45.5788 | 45.5788 | 45.5788 | 45.5788 | 45.5788 | 45.5788 | 45.5788 | 45.5788 | 45.5788 | 45.5788 | 45.5788 | 45.5788 | 45.5788 | 45.5788 | 45.5788 | 45.5788 | 45.5788 | 45.5788 | 45.5788 | 45.5788
38 | г. Сергиев Посад, Новоугличское, 60 | 0 | 0 | 0 | 0 | 0 | 0 | 0 | 0 | 0 | 0 | 0 | 0 | 0 | 0 | 0 | 0 | 0 | 0 | 0 | 0 | 0 | 0 | 0 | 0 | 0 | 0 | 1.432 | 1.432 | 1.432 | 1.432 | 1.432 | 1.432 | 1.432 | 1.432 | 1.432 | 1.432 | 1.432 | 1.432 | 1.432 | 1.432 | 1.432 | 1.432 | 1.432 | 1.432 | 1.432 | 1.432 | 1.432 | 1.432 | 1.432 | 1.432 | 1.432 | 1.432 | 164.9037 | 164.9037 | 164.9037 | 164.9037 | 164.9037 | 164.9037 | 164.9037 | 164.9037 | 164.9037 | 164.9037 | 164.9037 | 164.9037 | 164.9037 | 164.9037 | 164.9037 | 164.9037 | 164.9037 | 164.9037 | 164.9037 | 164.9037 | 164.9037 | 164.9037 | 164.9037 | 164.9037 | 164.9037 | 164.9037 | - | - | - | - | - | - | - | - | - | - | - | - | - | - | - | - | - | - | - | - | - | - | - | - | - | - | 0 | 0 | 0 | 0 | 0 | 0 | 0 | 0 | 0 | 0 | 0 | 0 | 0 | 0 | 0 | 0 | 0 | 0 | 0 | 0 | 0 | 0 | 0 | 0 | 0 | 0
39 | г. Сергиев Посад, Новоугличское, 58 | 0 | 0 | 0 | 0 | 0 | 0 | 0 | 0 | 0 | 0 | 0 | 0 | 0 | 0 | 0 | 0 | 0 | 0 | 0 | 0 | 0 | 0 | 0 | 0 | 0 | 0 | 1.432 | 1.432 | 1.432 | 1.432 | 1.432 | 1.432 | 1.432 | 1.432 | 1.432 | 1.432 | 1.432 | 1.432 | 1.432 | 1.432 | 1.432 | 1.432 | 1.432 | 1.432 | 1.432 | 1.432 | 1.432 | 1.432 | 1.432 | 1.432 | 1.432 | 1.432 | 164.7539 | 164.7539 | 164.7539 | 164.7539 | 164.7539 | 164.7539 | 164.7539 | 164.7539 | 164.7539 | 164.7539 | 164.7539 | 164.7539 | 164.7539 | 164.7539 | 164.7539 | 164.7539 | 164.7539 | 164.7539 | 164.7539 | 164.7539 | 164.7539 | 164.7539 | 164.7539 | 164.7539 | 164.7539 | 164.7539 | - | - | - | - | - | - | - | - | - | - | - | - | - | - | - | - | - | - | - | - | - | - | - | - | - | - | 0 | 0 | 0 | 0 | 0 | 0 | 0 | 0 | 0 | 0 | 0 | 0 | 0 | 0 | 0 | 0 | 0 | 0 | 0 | 0 | 0 | 0 | 0 | 0 | 0 | 0
40 | Сергиево-Посадский р-н, д. Наугольное, 1 | 0 | 0 | 0 | 0 | 0 | 0 | 0 | 0 | 0 | 0 | 0 | 0 | 0 | 0 | 0 | 0 | 0 | 0 | 0 | 0 | 0 | 0 | 0 | 0 | 0 | 0 | 20.3998 | 20.3998 | 20.3998 | 20.3998 | 0 | 0 | 0 | 0 | 0 | 0 | 0 | 0 | 0 | 0 | 0 | 0 | 0 | 0 | 0 | 0 | 0 | 0 | 0 | 0 | 0 | 0 | 191.7211 | 191.7211 | 191.7211 | 191.7211 | 169.1394 | 169.1394 | 169.1394 | 169.1394 | 169.1394 | 169.1394 | 169.1394 | 169.1394 | 169.1394 | 169.1394 | 169.1394 | 169.1394 | 169.1394 | 169.1394 | 169.1394 | 169.1394 | 169.1394 | 169.1394 | 169.1394 | 169.1394 | 169.1394 | 169.1394 | - | - | - | - | - | - | - | - | - | - | - | - | - | - | - | - | - | - | - | - | - | - | - | - | - | - | 0 | 0 | 0 | 0 | 0 | 0 | 0 | 0 | 0 | 0 | 0 | 0 | 0 | 0 | 0 | 0 | 0 | 0 | 0 | 0 | 0 | 0 | 0 | 0 | 0 | 0
41 | г.Сергиев Посад, ул. Бероунская, д.7 | 0.28274 | 0.28274 | 0.28274 | 0.28274 | 0.28274 | 0.28274 | 0.28274 | 0.25485 | 0.25485 | 0.25485 | 0.25485 | 0.25485 | 0.25485 | 0.25485 | 0.25485 | 0.25485 | 0.25485 | 0.25485 | 0.25485 | 0.25485 | 0.25485 | 0.25485 | 0.25485 | 0.25485 | 0.25485 | 0.25485 | 0.14122 | 0.14122 | 0.14122 | 0.14122 | 0.14122 | 0.14122 | 0.14122 | 0 | 0 | 0 | 0 | 0 | 0 | 0 | 0 | 0 | 0 | 0 | 0 | 0 | 0 | 0 | 0 | 0 | 0 | 0 | 162.313 | 162.313 | 162.313 | 162.313 | 162.313 | 162.313 | 162.313 | 162.313 | 162.313 | 162.313 | 162.313 | 162.313 | 162.313 | 162.313 | 162.313 | 162.313 | 162.313 | 162.313 | 162.313 | 162.313 | 162.313 | 162.313 | 162.313 | 162.313 | 162.313 | 162.313 | 4.0157 | 4.0157 | 4.0157 | 4.0157 | 4.0157 | 4.0157 | 4.0157 | 4.0157 | 3.7831 | 3.7831 | 3.7831 | 3.7831 | 3.7831 | 3.7831 | 3.7831 | 3.7831 | 3.7831 | 3.7831 | 3.7831 | 3.7831 | 3.7831 | 3.7831 | 3.7831 | 3.7831 | 3.7831 | 3.7831 | 14991.9512 | 14991.9512 | 14991.9512 | 14991.9512 | 14991.9512 | 14991.9512 | 14991.9512 | 14991.9512 | 14123.574 | 14123.574 | 14123.574 | 14123.574 | 14123.574 | 14123.574 | 14123.574 | 14123.574 | 14123.574 | 14123.574 | 14123.574 | 14123.574 | 14123.574 | 14123.574 | 14123.574 | 14123.574 | 14123.574 | 14123.574
42 | г. Сергиев Посад, Скобяное шоссе, д. 6, (ЖБИ) | 1.3966 | 1.3966 | 1.3966 | 1.3966 | 1.3966 | 1.3966 | 1.3966 | 1.3966 | 1.3966 | 1.3966 | 1.3966 | 1.3966 | 1.3966 | 1.3966 | 1.3966 | 1.3966 | 1.3966 | 1.3966 | 1.3966 | 1.3966 | 1.3966 | 1.3966 | 1.3966 | 1.3966 | 1.3966 | 1.3966 | 1.4535 | 1.4535 | 1.4535 | 1.4535 | 1.4535 | 1.4535 | 1.4535 | 1.4535 | 1.4535 | 1.4535 | 1.4535 | 1.4535 | 1.4535 | 1.4535 | 1.4535 | 1.4535 | 1.4535 | 1.4535 | 1.4535 | 1.4535 | 1.4535 | 1.4535 | 1.4535 | 1.4535 | 1.4535 | 1.4535 | 159.1089 | 159.1089 | 159.1089 | 159.1089 | 159.1089 | 159.1089 | 159.1089 | 159.1089 | 159.1089 | 159.1089 | 159.1089 | 159.1089 | 159.1089 | 159.1089 | 159.1089 | 159.1089 | 159.1089 | 159.1089 | 159.1089 | 159.1089 | 159.1089 | 159.1089 | 159.1089 | 159.1089 | 159.1089 | 159.1089 | 3.3587 | 3.3587 | 3.3587 | 3.3587 | 3.3587 | 3.3587 | 3.3587 | 3.3587 | 3.3587 | 3.3587 | 3.3587 | 3.3587 | 3.3587 | 3.3587 | 3.3587 | 3.3587 | 3.3587 | 3.3587 | 3.3587 | 3.3587 | 3.3587 | 3.3587 | 3.3587 | 3.3587 | 3.3587 | 3.3587 | 204.6504 | 204.6504 | 204.6504 | 204.6504 | 204.6504 | 204.6504 | 204.6504 | 204.6504 | 204.6504 | 204.6504 | 204.6504 | 204.6504 | 204.6504 | 204.6504 | 204.6504 | 204.6504 | 204.6504 | 204.6504 | 204.6504 | 204.6504 | 204.6504 | 204.6504 | 204.6504 | 204.6504 | 204.6504 | 204.6504
43 | с.п. Лозовское, д. Зубцово | 0.28274 | 0.28274 | 0.28274 | 0.28274 | 0.28274 | 0.28274 | 0.28274 | 0.28274 | 0.28274 | 0.28274 | 0.28274 | 0.28274 | 0.28274 | 0.28274 | 0.28274 | 0.28274 | 0.28274 | 0.28274 | 0.28274 | 0.28274 | 0.28274 | 0.28274 | 0.28274 | 0.28274 | 0.28274 | 0.28274 | 0.27685 | 0.27685 | 0.27685 | 0.27685 | 0 | 0 | 0 | 0 | 0 | 0 | 0 | 0 | 0 | 0 | 0 | 0 | 0 | 0 | 0 | 0 | 0 | 0 | 0 | 0 | 0 | 0 | 160.3193 | 160.3193 | 160.3193 | 160.3193 | 156.4514 | 156.4514 | 156.4514 | 156.4514 | 156.4514 | 156.4514 | 156.4514 | 156.4514 | 156.4514 | 156.4514 | 156.4514 | 156.4514 | 156.4514 | 156.4514 | 156.4514 | 156.4514 | 156.4514 | 156.4514 | 156.4514 | 156.4514 | 156.4514 | 156.4514 | 4.5781 | 4.5781 | 4.5781 | 4.5781 | 4.5781 | 4.5781 | 4.5781 | 4.5781 | 4.5781 | 4.5781 | 4.5781 | 4.5781 | 4.5781 | 4.5781 | 4.5781 | 4.5781 | 4.5781 | 4.5781 | 4.5781 | 4.5781 | 4.5781 | 4.5781 | 4.5781 | 4.5781 | 4.5781 | 4.5781 | 4205.4614 | 4205.4614 | 4205.4614 | 4205.4614 | 4205.4614 | 4205.4614 | 4205.4614 | 4205.4614 | 4205.4614 | 4205.4614 | 4205.4614 | 4205.4614 | 4205.4614 | 4205.4614 | 4205.4614 | 4205.4614 | 4205.4614 | 4205.4614 | 4205.4614 | 4205.4614 | 4205.4614 | 4205.4614 | 4205.4614 | 4205.4614 | 4205.4614 | 4205.4614
44 | г. Сергиев Посад, ул.Кирова, д.89, (1-я Горбольница) | 0.43365 | 0.43365 | 0.43365 | 0.43365 | 0.43365 | 0.43365 | 0.43365 | 0.43365 | 0.43365 | 0.43365 | 0.43365 | 0.43365 | 0.43365 | 0.43365 | 0.43365 | 0.43365 | 0.43365 | 0.43365 | 0.43365 | 0.43365 | 0.43365 | 0.43365 | 0.43365 | 0.43365 | 0.43365 | 0.43365 | 0.27685 | 0.27685 | 0.27685 | 0.27685 | 0.27685 | 0.27685 | 0 | 0 | 0 | 0 | 0 | 0 | 0 | 0 | 0 | 0 | 0 | 0 | 0 | 0 | 0 | 0 | 0 | 0 | 0 | 0 | 203.6164 | 203.6164 | 203.6164 | 203.6164 | 203.6164 | 203.6164 | 166.3607 | 166.3607 | 166.3607 | 166.3607 | 166.3607 | 166.3607 | 166.3607 | 166.3607 | 166.3607 | 166.3607 | 166.3607 | 166.3607 | 166.3607 | 166.3607 | 166.3607 | 166.3607 | 166.3607 | 166.3607 | 166.3607 | 166.3607 | 2.6605 | 2.6605 | 2.6605 | 2.6605 | 2.6605 | 2.6605 | 2.6605 | 2.6605 | 2.6605 | 2.6605 | 2.6605 | 2.6605 | 2.6605 | 2.6605 | 2.6605 | 2.6605 | 2.6605 | 2.6605 | 2.6605 | 2.6605 | 2.6605 | 2.6605 | 2.6605 | 2.6605 | 2.6605 | 2.6605 | 434.1064 | 434.1064 | 434.1064 | 434.1064 | 434.1064 | 434.1064 | 434.1064 | 434.1064 | 434.1064 | 434.1064 | 434.1064 | 434.1064 | 434.1064 | 434.1064 | 434.1064 | 434.1064 | 434.1064 | 434.1064 | 434.1064 | 434.1064 | 434.1064 | 434.1064 | 434.1064 | 434.1064 | 434.1064 | 434.1064
45 | г.Сергиев Посад, ул.Вознесенская, д.55 корп.А (Дом быта) | 0.28274 | 0.28274 | 0.28274 | 0.28274 | 0.28274 | 0.28274 | 0.28274 | 0.28274 | 0.28274 | 0.28274 | 0.28274 | 0.28274 | 0.28274 | 0.28274 | 0.28274 | 0.28274 | 0.28274 | 0.28274 | 0.28274 | 0.28274 | 0.28274 | 0.28274 | 0.28274 | 0.28274 | 0.28274 | 0.28274 | 0.27685 | 0.27685 | 0.27685 | 0.27685 | 0.27685 | 0.27685 | 0 | 0 | 0 | 0 | 0 | 0 | 0 | 0 | 0 | 0 | 0 | 0 | 0 | 0 | 0 | 0 | 0 | 0 | 0 | 0 | 160.202 | 160.202 | 160.202 | 160.202 | 160.202 | 160.202 | 157.0344 | 157.0344 | 157.0344 | 157.0344 | 157.0344 | 157.0344 | 157.0344 | 157.0344 | 157.0344 | 157.0344 | 157.0344 | 157.0344 | 157.0344 | 157.0344 | 157.0344 | 157.0344 | 157.0344 | 157.0344 | 157.0344 | 157.0344 | 1.7889 | 1.7889 | 1.7889 | 1.7889 | 1.7889 | 1.7889 | 1.7889 | 1.7889 | 1.7889 | 1.7889 | 1.7889 | 1.7889 | 1.7889 | 1.7889 | 1.7889 | 1.7889 | 1.7889 | 1.7889 | 1.7889 | 1.7889 | 1.7889 | 1.7889 | 1.7889 | 1.7889 | 1.7889 | 1.7889 | 856.5912 | 856.5912 | 856.5912 | 856.5912 | 856.5912 | 856.5912 | 856.5912 | 856.5912 | 856.5912 | 856.5912 | 856.5912 | 856.5912 | 856.5912 | 856.5912 | 856.5912 | 856.5912 | 856.5912 | 856.5912 | 856.5912 | 856.5912 | 856.5912 | 856.5912 | 856.5912 | 856.5912 | 856.5912 | 856.5912
46 | г. Сергиев Посад, ул. Вознесенская, д.84а, котельная "Квартал В" | 0.28274 | 0.28274 | 0.28274 | 0.28274 | 0.28274 | 0.28274 | 0.28274 | 0.28274 | 0.28274 | 0.28274 | 0.28274 | 0.28274 | 0.28274 | 0.28274 | 0.28274 | 0.28274 | 0.28274 | 0.28274 | 0.28274 | 0.28274 | 0.28274 | 0.28274 | 0.28274 | 0.28274 | 0.28274 | 0.28274 | 0.22148 | 0.22148 | 0.22148 | 0.22148 | 0.22148 | 0.22148 | 0.22148 | 0 | 0 | 0 | 0 | 0 | 0 | 0 | 0 | 0 | 0 | 0 | 0 | 0 | 0 | 0 | 0 | 0 | 0 | 0 | 159.3412 | 159.3412 | 159.3412 | 159.3412 | 159.3412 | 159.3412 | 159.3412 | 0 | 0 | 0 | 0 | 0 | 0 | 0 | 0 | 0 | 0 | 0 | 0 | 0 | 0 | 0 | 0 | 0 | 0 | 0 | 3.7149 | 3.7149 | 3.7149 | 3.7149 | 3.7149 | 3.7149 | 3.7149 | 3.7149 | 3.7149 | 3.7149 | 3.7149 | 3.7149 | 3.7149 | 3.7149 | 3.7149 | 3.7149 | 3.7149 | 3.7149 | 3.7149 | 3.7149 | 3.7149 | 3.7149 | 3.7149 | 3.7149 | 3.7149 | 3.7149 | 1916.1447 | 1916.1447 | 1916.1447 | 1916.1447 | 1916.1447 | 1916.1447 | 1916.1447 | 1916.1447 | 1916.1447 | 1916.1447 | 1916.1447 | 1916.1447 | 1916.1447 | 1916.1447 | 1916.1447 | 1916.1447 | 1916.1447 | 1916.1447 | 1916.1447 | 1916.1447 | 1916.1447 | 1916.1447 | 1916.1447 | 1916.1447 | 1916.1447 | 1916.1447
47 | г. Сергиев Посад, ул. Школьная, 2б, (Клементьевская) | 0.28274 | 0.28274 | 0.28274 | 0.28274 | 0.28274 | 0.28274 | 0.28274 | 0.25518 | 0.25518 | 0.25518 | 0.25518 | 0.25518 | 0.25518 | 0.25518 | 0.25518 | 0.25518 | 0.25518 | 0.25518 | 0.25518 | 0.25518 | 0.25518 | 0.25518 | 0.25518 | 0.25518 | 0.25518 | 0.25518 | 0.14122 | 0.14122 | 0.14122 | 0.14122 | 0.14122 | 0.14122 | 0.14122 | 0 | 0 | 0 | 0 | 0 | 0 | 0 | 0 | 0 | 0 | 0 | 0 | 0 | 0 | 0 | 0 | 0 | 0 | 0 | 160.7631 | 160.7631 | 160.7631 | 160.7631 | 160.7631 | 160.7631 | 160.7631 | 158.0389 | 158.0389 | 158.0389 | 158.0389 | 158.0389 | 158.0389 | 158.0389 | 158.0389 | 158.0389 | 158.0389 | 158.0389 | 158.0389 | 158.0389 | 158.0389 | 158.0389 | 158.0389 | 158.0389 | 158.0389 | 158.0389 | 2.4733 | 2.4733 | 2.4733 | 2.4733 | 2.4733 | 2.4733 | 2.4733 | 2.4733 | 2.4319 | 2.4319 | 2.4319 | 2.4319 | 2.4319 | 2.4319 | 2.4319 | 2.4319 | 2.4319 | 2.4319 | 2.4319 | 2.4319 | 2.4319 | 2.4319 | 2.4319 | 2.4319 | 2.4319 | 2.4319 | 12589.8778 | 12589.8778 | 12589.8778 | 12589.8778 | 12589.8778 | 12589.8778 | 12589.8778 | 12589.8778 | 12379.314 | 12379.314 | 12379.314 | 12379.314 | 12379.314 | 12379.314 | 12379.314 | 12379.314 | 12379.314 | 12379.314 | 12379.314 | 12379.314 | 12379.314 | 12379.314 | 12379.314 | 12379.314 | 12379.314 | 12379.314
48 | Сергиево-Посадский р-н, Афанасово | 0.39442 | 0.39442 | 0.39442 | 0.39442 | 0.39442 | 0.39442 | 0.39442 | 0.39442 | 0.39442 | 0.39442 | 0.39442 | 0.39442 | 0.39442 | 0.39442 | 0.39442 | 0.39442 | 0.39442 | 0.39442 | 0.39442 | 0.39442 | 0.39442 | 0.39442 | 0.39442 | 0.39442 | 0.39442 | 0.39442 | 0 | 0 | 0 | 0 | 0 | 0 | 0 | 0 | 0 | 0 | 0 | 0 | 0 | 0 | 0 | 0 | 0 | 0 | 0 | 0 | 0 | 0 | 0 | 0 | 0 | 0 | 0 | 0 | 0 | 0 | 0 | 0 | 163.4421 | 163.4421 | 163.4421 | 163.4421 | 163.4421 | 163.4421 | 163.4421 | 163.4421 | 163.4421 | 163.4421 | 163.4421 | 163.4421 | 163.4421 | 163.4421 | 163.4421 | 163.4421 | 163.4421 | 163.4421 | 163.4421 | 163.4421 | 0.11504 | 0.11504 | 0.11504 | 0.11504 | 0.11504 | 0.11504 | 0.11504 | 0.11504 | 0.11504 | 0.11504 | 0.11504 | 0.11504 | 0.11504 | 0.11504 | 0.11504 | 0.11504 | 0.11504 | 0.11504 | 0.11504 | 0.11504 | 0.11504 | 0.11504 | 0.11504 | 0.11504 | 0.11504 | 0.11504 | 595.3564 | 595.3564 | 595.3564 | 595.3564 | 595.3564 | 595.3564 | 595.3564 | 595.3564 | 595.3564 | 595.3564 | 595.3564 | 595.3564 | 595.3564 | 595.3564 | 595.3564 | 595.3564 | 595.3564 | 595.3564 | 595.3564 | 595.3564 | 595.3564 | 595.3564 | 595.3564 | 595.3564 | 595.3564 | 595.3564
49 | г. Сергиев Посад, ул. Маслиева, 37а (Птицеградская) | 0.28274 | 0.28274 | 0.28274 | 0.28274 | 0.28274 | 0.28274 | 0.28274 | 0.28274 | 0.28274 | 0.28274 | 0.28274 | 0.28274 | 0.28274 | 0.28274 | 0.28274 | 0.28274 | 0.28274 | 0.28274 | 0.28274 | 0.28274 | 0.28274 | 0.28274 | 0.28274 | 0.28274 | 0.28274 | 0.28274 | 0.14122 | 0.14122 | 0.14122 | 0.14122 | 0.14122 | 0.14122 | 0.14122 | 0 | 0 | 0 | 0 | 0 | 0 | 0 | 0 | 0 | 0 | 0 | 0 | 0 | 0 | 0 | 0 | 0 | 0 | 0 | 165.9405 | 165.9405 | 165.9405 | 165.9405 | 165.9405 | 165.9405 | 165.9405 | 163.4421 | 163.4421 | 163.4421 | 163.4421 | 163.4421 | 163.4421 | 163.4421 | 163.4421 | 163.4421 | 163.4421 | 163.4421 | 163.4421 | 163.4421 | 163.4421 | 163.4421 | 163.4421 | 163.4421 | 163.4421 | 163.4421 | 0.51144 | 0.51144 | 0.51144 | 0.51144 | 0.51144 | 0.51144 | 0.51144 | 0.51144 | 0.51144 | 0.51144 | 0.51144 | 0.51144 | 0.51144 | 0.51144 | 0.51144 | 0.51144 | 0.51144 | 0.51144 | 0.51144 | 0.51144 | 0.51144 | 0.51144 | 0.51144 | 0.51144 | 0.51144 | 0.51144 | 1178.5803 | 1178.5803 | 1178.5803 | 1178.5803 | 1178.5803 | 1178.5803 | 1178.5803 | 1178.5803 | 1178.5803 | 1178.5803 | 1178.5803 | 1178.5803 | 1178.5803 | 1178.5803 | 1178.5803 | 1178.5803 | 1178.5803 | 1178.5803 | 1178.5803 | 1178.5803 | 1178.5803 | 1178.5803 | 1178.5803 | 1178.5803 | 1178.5803 | 1178.5803
50 | г. Сергиев Посад, ул. Весеняя, д.7а, (Ферма) | 0.28274 | 0.28274 | 0.28274 | 0.28274 | 0.28274 | 0.28274 | 0.26881 | 0.26881 | 0.26881 | 0.26881 | 0.26881 | 0.26881 | 0.26881 | 0.26881 | 0.26881 | 0.26881 | 0.26881 | 0.26881 | 0.26881 | 0.26881 | 0.26881 | 0.26881 | 0.26881 | 0.26881 | 0.26881 | 0.26881 | 0.14122 | 0.14122 | 0.14122 | 0.14122 | 0.14122 | 0.14122 | 0 | 0 | 0 | 0 | 0 | 0 | 0 | 0 | 0 | 0 | 0 | 0 | 0 | 0 | 0 | 0 | 0 | 0 | 0 | 0 | 160.8822 | 160.8822 | 160.8822 | 160.8822 | 160.8822 | 160.8822 | 158.4239 | 158.4239 | 158.4239 | 158.4239 | 158.4239 | 158.4239 | 158.4239 | 158.4239 | 158.4239 | 158.4239 | 158.4239 | 158.4239 | 158.4239 | 158.4239 | 158.4239 | 158.4239 | 158.4239 | 158.4239 | 158.4239 | 158.4239 | 2.8512 | 2.8512 | 2.8512 | 2.8512 | 2.8512 | 2.8512 | 2.8512 | 2.7636 | 2.7636 | 2.7636 | 2.7636 | 2.7636 | 2.7636 | 2.7636 | 2.7636 | 2.7636 | 2.7636 | 2.7636 | 2.7636 | 2.7636 | 2.7636 | 2.7636 | 2.7636 | 2.7636 | 2.7636 | 2.7636 | 10181.778 | 10181.778 | 10181.778 | 10181.778 | 10181.778 | 10181.778 | 10181.778 | 9869.0068 | 9869.0068 | 9869.0068 | 9869.0068 | 9869.0068 | 9869.0068 | 9869.0068 | 9869.0068 | 9869.0068 | 9869.0068 | 9869.0068 | 9869.0068 | 9869.0068 | 9869.0068 | 9869.0068 | 9869.0068 | 9869.0068 | 9869.0068 | 9869.0068
51 | г.п. Сергиев Посад, с.Мишутино, д.2а (Мишутино) | 0.28274 | 0.28274 | 0.28274 | 0.28274 | 0.28274 | 0.28274 | 0.28274 | 0.28274 | 0.28274 | 0.28274 | 0.28274 | 0.28274 | 0.28274 | 0.28274 | 0.28274 | 0.28274 | 0.28274 | 0.28274 | 0.28274 | 0.28274 | 0.28274 | 0.28274 | 0.28274 | 0.28274 | 0.28274 | 0.28274 | 0.38455 | 0.38455 | 0.38455 | 0.38455 | 0.38455 | 0.38455 | 0 | 0 | 0 | 0 | 0 | 0 | 0 | 0 | 0 | 0 | 0 | 0 | 0 | 0 | 0 | 0 | 0 | 0 | 0 | 0 | 165.1822 | 165.1822 | 165.1822 | 165.1822 | 165.1822 | 165.1822 | 160.5998 | 160.5998 | 160.5998 | 160.5998 | 160.5998 | 160.5998 | 160.5998 | 160.5998 | 160.5998 | 160.5998 | 160.5998 | 160.5998 | 160.5998 | 160.5998 | 160.5998 | 160.5998 | 160.5998 | 160.5998 | 160.5998 | 160.5998 | 3.3454 | 3.3454 | 3.3454 | 3.3454 | 3.3454 | 3.3454 | 3.3454 | 3.3454 | 3.3454 | 3.3454 | 3.3454 | 3.3454 | 3.3454 | 3.3454 | 3.3454 | 3.3454 | 3.3454 | 3.3454 | 3.3454 | 3.3454 | 3.3454 | 3.3454 | 3.3454 | 3.3454 | 3.3454 | 3.3454 | 1302.1251 | 1302.1251 | 1302.1251 | 1302.1251 | 1302.1251 | 1302.1251 | 1302.1251 | 1302.1251 | 1302.1251 | 1302.1251 | 1302.1251 | 1302.1251 | 1302.1251 | 1302.1251 | 1302.1251 | 1302.1251 | 1302.1251 | 1302.1251 | 1302.1251 | 1302.1251 | 1302.1251 | 1302.1251 | 1302.1251 | 1302.1251 | 1302.1251 | 1302.1251
52 | Сергиево-Посадский р-н, д. Бубяково | 0 | 0 | 0 | 0 | 0 | 0 | 0 | 0 | 0 | 0 | 0 | 0 | 0 | 0 | 0 | 0 | 0 | 0 | 0 | 0 | 0 | 0 | 0 | 0 | 0 | 0 | 19.3798 | 19.3798 | 19.3798 | 19.3798 | 19.3798 | 19.3798 | 0 | 0 | 0 | 0 | 0 | 0 | 0 | 0 | 0 | 0 | 0 | 0 | 0 | 0 | 0 | 0 | 0 | 0 | 0 | 0 | 200.5933 | 200.5933 | 200.5933 | 200.5933 | 200.5933 | 200.5933 | 200.5933 | 200.5933 | 200.5933 | 200.5933 | 200.5933 | 200.5933 | 200.5933 | 200.5933 | 200.5933 | 200.5933 | 200.5933 | 200.5933 | 200.5933 | 200.5933 | 200.5933 | 200.5933 | 200.5933 | 200.5933 | 200.5933 | 200.5933 | - | - | - | - | - | - | - | - | - | - | - | - | - | - | - | - | - | - | - | - | - | - | - | - | - | - | 0 | 0 | 0 | 0 | 0 | 0 | 0 | 0 | 0 | 0 | 0 | 0 | 0 | 0 | 0 | 0 | 0 | 0 | 0 | 0 | 0 | 0 | 0 | 0 | 0 | 0
53 | г.Сергиев Посад, ул.Пограничная, д.20, корп.1 (Школа-интернат) | 0.28274 | 0.28274 | 0.28274 | 0.28274 | 0.28274 | 0.28274 | 0.28274 | 0.28274 | 0.28274 | 0.28274 | 0.28274 | 0.28274 | 0.28274 | 0.28274 | 0.28274 | 0.28274 | 0.28274 | 0.28274 | 0.28274 | 0.28274 | 0.28274 | 0.28274 | 0.28274 | 0.28274 | 0.28274 | 0.28274 | 0.1938 | 0.1938 | 0.1938 | 0.1938 | 0.1938 | 0.1938 | 0 | 0 | 0 | 0 | 0 | 0 | 0 | 0 | 0 | 0 | 0 | 0 | 0 | 0 | 0 | 0 | 0 | 0 | 0 | 0 | 163.536 | 163.536 | 163.536 | 163.536 | 163.536 | 163.536 | 159.7791 | 159.7791 | 159.7791 | 159.7791 | 159.7791 | 159.7791 | 159.7791 | 159.7791 | 159.7791 | 159.7791 | 159.7791 | 159.7791 | 159.7791 | 159.7791 | 159.7791 | 159.7791 | 159.7791 | 159.7791 | 159.7791 | 159.7791 | 1.9151 | 1.9151 | 1.9151 | 1.9151 | 1.9151 | 1.9151 | 1.9151 | 1.9151 | 1.9151 | 1.9151 | 1.9151 | 1.9151 | 1.9151 | 1.9151 | 1.9151 | 1.9151 | 1.9151 | 1.9151 | 1.9151 | 1.9151 | 1.9151 | 1.9151 | 1.9151 | 1.9151 | 1.9151 | 1.9151 | 959.3913 | 959.3913 | 959.3913 | 959.3913 | 959.3913 | 959.3913 | 959.3913 | 959.3913 | 959.3913 | 959.3913 | 959.3913 | 959.3913 | 959.3913 | 959.3913 | 959.3913 | 959.3913 | 959.3913 | 959.3913 | 959.3913 | 959.3913 | 959.3913 | 959.3913 | 959.3913 | 959.3913 | 959.3913 | 959.3913
54 | г. Сергиев Посад, мкр. Семхоз. ул. Парковая, д.43 (Конкурсный) | 0.28274 | 0.28274 | 0.28274 | 0.28274 | 0.28274 | 0.28274 | 0.28274 | 0.28274 | 0.28274 | 0.28274 | 0.28274 | 0.28274 | 0.28274 | 0.28274 | 0.28274 | 0.28274 | 0.28274 | 0.28274 | 0.28274 | 0.28274 | 0.28274 | 0.28274 | 0.28274 | 0.28274 | 0.28274 | 0.28274 | 0.14122 | 0.14122 | 0.14122 | 0.14122 | 0.14122 | 0.14122 | 0 | 0 | 0 | 0 | 0 | 0 | 0 | 0 | 0 | 0 | 0 | 0 | 0 | 0 | 0 | 0 | 0 | 0 | 0 | 0 | 163.6066 | 163.6066 | 163.6066 | 163.6066 | 163.6066 | 163.6066 | 161.1265 | 161.1265 | 161.1265 | 161.1265 | 161.1265 | 161.1265 | 161.1265 | 161.1265 | 161.1265 | 161.1265 | 161.1265 | 161.1265 | 161.1265 | 161.1265 | 161.1265 | 161.1265 | 161.1265 | 161.1265 | 161.1265 | 161.1265 | 2.0938 | 2.0938 | 2.0938 | 2.0938 | 2.0938 | 2.0938 | 2.0938 | 2.0938 | 2.0938 | 2.0938 | 2.0938 | 2.0938 | 2.0938 | 2.0938 | 2.0938 | 2.0938 | 2.0938 | 2.0938 | 2.0938 | 2.0938 | 2.0938 | 2.0938 | 2.0938 | 2.0938 | 2.0938 | 2.0938 | 2161.9846 | 2161.9846 | 2161.9846 | 2161.9846 | 2161.9846 | 2161.9846 | 2161.9846 | 2161.9846 | 2161.9846 | 2161.9846 | 2161.9846 | 2161.9846 | 2161.9846 | 2161.9846 | 2161.9846 | 2161.9846 | 2161.9846 | 2161.9846 | 2161.9846 | 2161.9846 | 2161.9846 | 2161.9846 | 2161.9846 | 2161.9846 | 2161.9846 | 2161.9846
55 | г.Краснозаводск, проезд 21,стр.2 | 0.28274 | 0.28274 | 0.28274 | 0.28274 | 0.28274 | 0.28274 | 0.28274 | 0.27084 | 0.27084 | 0.27084 | 0.27084 | 0.27084 | 0.27084 | 0.27084 | 0.27084 | 0.27084 | 0.27084 | 0.27084 | 0.27084 | 0.27084 | 0.27084 | 0.27084 | 0.27084 | 0.27084 | 0.27084 | 0.27084 | 0.14122 | 0.14122 | 0.14122 | 0.14122 | 0.14122 | 0.14122 | 0.14122 | 0 | 0 | 0 | 0 | 0 | 0 | 0 | 0 | 0 | 0 | 0 | 0 | 0 | 0 | 0 | 0 | 0 | 0 | 0 | 173.2912 | 173.2912 | 173.2912 | 173.2912 | 173.2912 | 173.2912 | 173.2912 | 170.3291 | 170.3291 | 170.3291 | 170.3291 | 170.3291 | 170.3291 | 170.3291 | 170.3291 | 170.3291 | 170.3291 | 170.3291 | 170.3291 | 170.3291 | 170.3291 | 170.3291 | 170.3291 | 170.3291 | 170.3291 | 170.3291 | 2.8562 | 2.8562 | 2.8562 | 2.8562 | 2.8562 | 2.8562 | 2.8562 | 2.8562 | 2.81 | 2.81 | 2.81 | 2.81 | 2.81 | 2.81 | 2.81 | 2.81 | 2.81 | 2.81 | 2.81 | 2.81 | 2.81 | 2.81 | 2.81 | 2.81 | 2.81 | 2.81 | 29938.974 | 29938.974 | 29938.974 | 29938.974 | 29938.974 | 29938.974 | 29938.974 | 29938.974 | 29455.0892 | 29455.0892 | 29455.0892 | 29455.0892 | 29455.0892 | 29455.0892 | 29455.0892 | 29455.0892 | 29455.0892 | 29455.0892 | 29455.0892 | 29455.0892 | 29455.0892 | 29455.0892 | 29455.0892 | 29455.0892 | 29455.0892 | 29455.0892
56 | Сергиево-Посадский р-н, д.Семёнково | 0 | 0 | 0 | 0 | 0 | 0 | 0 | 0 | 0 | 0 | 0 | 0 | 0 | 0 | 0 | 0 | 0 | 0 | 0 | 0 | 0 | 0 | 0 | 0 | 0 | 0 | 0.71416 | 0.71416 | 0.71416 | 0.71416 | 0.71416 | 0.71416 | 0 | 0 | 0 | 0 | 0 | 0 | 0 | 0 | 0 | 0 | 0 | 0 | 0 | 0 | 0 | 0 | 0 | 0 | 0 | 0 | 170.0803 | 170.0803 | 170.0803 | 170.0803 | 170.0803 | 170.0803 | 166.3041 | 166.3041 | 166.3041 | 166.3041 | 166.3041 | 166.3041 | 166.3041 | 166.3041 | 166.3041 | 166.3041 | 166.3041 | 166.3041 | 166.3041 | 166.3041 | 166.3041 | 166.3041 | 166.3041 | 166.3041 | 166.3041 | 166.3041 | - | - | - | - | - | - | - | - | - | - | - | - | - | - | - | - | - | - | - | - | - | - | - | - | - | - | 0 | 0 | 0 | 0 | 0 | 0 | 0 | 0 | 0 | 0 | 0 | 0 | 0 | 0 | 0 | 0 | 0 | 0 | 0 | 0 | 0 | 0 | 0 | 0 | 0 | 0
57 | Сергиево-Посадский р-н, рп Богородское д.42 | 0.28274 | 0.28274 | 0.28274 | 0.28274 | 0.28274 | 0.28274 | 0.28274 | 0.22466 | 0.22466 | 0.22466 | 0.22466 | 0.22466 | 0.22466 | 0.22466 | 0.22466 | 0.22466 | 0.22466 | 0.22466 | 0.22466 | 0.22466 | 0.22466 | 0.22466 | 0.22466 | 0.22466 | 0.22466 | 0.22466 | 0.14122 | 0.14122 | 0.14122 | 0.14122 | 0.14122 | 0.14122 | 0.14122 | 0 | 0 | 0 | 0 | 0 | 0 | 0 | 0 | 0 | 0 | 0 | 0 | 0 | 0 | 0 | 0 | 0 | 0 | 0 | 160.5736 | 160.5736 | 160.5736 | 160.5736 | 160.5736 | 160.5736 | 160.5736 | 160.0965 | 160.0965 | 160.0965 | 160.0965 | 160.0965 | 160.0965 | 160.0965 | 160.0965 | 160.0965 | 160.0965 | 160.0965 | 160.0965 | 160.0965 | 160.0965 | 160.0965 | 160.0965 | 160.0965 | 160.0965 | 160.0965 | 2.7542 | 2.7542 | 2.7542 | 2.7542 | 2.7542 | 2.7542 | 2.7542 | 2.7542 | 2.524 | 2.524 | 2.524 | 2.524 | 2.524 | 2.524 | 2.524 | 2.524 | 2.524 | 2.524 | 2.524 | 2.524 | 2.524 | 2.524 | 2.524 | 2.524 | 2.524 | 2.524 | 11032.5714 | 11032.5714 | 11032.5714 | 11032.5714 | 11032.5714 | 11032.5714 | 11032.5714 | 11032.5714 | 10110.3128 | 10110.3128 | 10110.3128 | 10110.3128 | 10110.3128 | 10110.3128 | 10110.3128 | 10110.3128 | 10110.3128 | 10110.3128 | 10110.3128 | 10110.3128 | 10110.3128 | 10110.3128 | 10110.3128 | 10110.3128 | 10110.3128 | 10110.3128
58 | Сергиево-Посадский р-н, с. Муханово, ул. Николаева уч.1/1, стр.1/1 | 0.28274 | 0.28274 | 0.28274 | 0.28274 | 0.28274 | 0.28274 | 0.28274 | 0.28274 | 0.28274 | 0.28274 | 0.28274 | 0.28274 | 0.28274 | 0.28274 | 0.28274 | 0.28274 | 0.28274 | 0.28274 | 0.28274 | 0.28274 | 0.28274 | 0.28274 | 0.28274 | 0.28274 | 0.28274 | 0.28274 | 0.38753 | 0.38753 | 0.38753 | 0.38753 | 0.38753 | 0.38753 | 0.38753 | 0.38753 | 0.38753 | 0.38753 | 0.38753 | 0.38753 | 0.38753 | 0.38753 | 0.38753 | 0.38753 | 0.38753 | 0.38753 | 0.38753 | 0.38753 | 0.38753 | 0.38753 | 0.38753 | 0.38753 | 0.38753 | 0.38753 | 142.117 | 142.117 | 142.117 | 142.117 | 142.117 | 142.117 | 142.117 | 142.117 | 142.117 | 142.117 | 142.117 | 142.117 | 142.117 | 142.117 | 142.117 | 142.117 | 142.117 | 142.117 | 142.117 | 142.117 | 142.117 | 142.117 | 142.117 | 142.117 | 142.117 | 142.117 | 4.1906 | 4.1906 | 4.1906 | 4.1906 | 4.1906 | 4.1906 | 4.1906 | 4.1906 | 4.1906 | 4.1906 | 4.1906 | 4.1906 | 4.1906 | 4.1906 | 4.1906 | 4.1906 | 4.1906 | 4.1906 | 4.1906 | 4.1906 | 4.1906 | 4.1906 | 4.1906 | 4.1906 | 4.1906 | 4.1906 | 3475.3902 | 3475.3902 | 3475.3902 | 3475.3902 | 3475.3902 | 3475.3902 | 3475.3902 | 3475.3902 | 3475.3902 | 3475.3902 | 3475.3902 | 3475.3902 | 3475.3902 | 3475.3902 | 3475.3902 | 3475.3902 | 3475.3902 | 3475.3902 | 3475.3902 | 3475.3902 | 3475.3902 | 3475.3902 | 3475.3902 | 3475.3902 | 3475.3902 | 3475.3902
59 | котельная "Молокозавод" (покупное тепло) | 1.7606 | 1.7606 | 1.7606 | 1.7606 | 1.7606 | 1.7606 | 1.7606 | 1.7606 | 1.7606 | 1.7606 | 1.7606 | 1.7606 | 1.7606 | 1.7606 | 1.7606 | 1.7606 | 1.7606 | 1.7606 | 1.7606 | 1.7606 | 1.7606 | 1.7606 | 1.7606 | 1.7606 | 1.7606 | 1.7606 | 0 | 0 | 0 | 0 | 0 | 0 | 0 | 0 | 0 | 0 | 0 | 0 | 0 | 0 | 0 | 0 | 0 | 0 | 0 | 0 | 0 | 0 | 0 | 0 | 0 | 0 | 0 | 0 | 0 | 0 | 0 | 0 | 0 | 0 | 0 | 0 | 0 | 0 | 0 | 0 | 0 | 0 | 0 | 0 | 0 | 0 | 0 | 0 | 0 | 0 | 0 | 0 | 1.3361 | 1.3361 | 1.3361 | 1.3361 | 1.3361 | 1.3361 | 1.3361 | 1.3361 | 1.3361 | 1.3361 | 1.3361 | 1.3361 | 1.3361 | 1.3361 | 1.3361 | 1.3361 | 1.3361 | 1.3361 | 1.3361 | 1.3361 | 1.3361 | 1.3361 | 1.3361 | 1.3361 | 1.3361 | 1.3361 | 246.6425 | 246.6425 | 246.6425 | 246.6425 | 246.6425 | 246.6425 | 246.6425 | 246.6425 | 246.6425 | 246.6425 | 246.6425 | 246.6425 | 246.6425 | 246.6425 | 246.6425 | 246.6425 | 246.6425 | 246.6425 | 246.6425 | 246.6425 | 246.6425 | 246.6425 | 246.6425 | 246.6425 | 246.6425 | 246.6425
60 | Трикотажная фабрика (покупное тепло) | 0.66667 | 0.66667 | 0.66667 | 0.66667 | 0.66667 | 0.66667 | 0.66667 | 0.66667 | 0.66667 | 0.66667 | 0.66667 | 0.66667 | 0.66667 | 0.66667 | 0.66667 | 0.66667 | 0.66667 | 0.66667 | 0.66667 | 0.66667 | 0.66667 | 0.66667 | 0.66667 | 0.66667 | 0.66667 | 0.66667 | 0 | 0 | 0 | 0 | 0 | 0 | 0 | 0 | 0 | 0 | 0 | 0 | 0 | 0 | 0 | 0 | 0 | 0 | 0 | 0 | 0 | 0 | 0 | 0 | 0 | 0 | 0 | 0 | 0 | 0 | 0 | 0 | 0 | 0 | 0 | 0 | 0 | 0 | 0 | 0 | 0 | 0 | 0 | 0 | 0 | 0 | 0 | 0 | 0 | 0 | 0 | 0 | 3.6241 | 3.6241 | 3.6241 | 3.6241 | 3.6241 | 3.6241 | 3.6241 | 3.6241 | 3.6241 | 3.6241 | 3.6241 | 3.6241 | 3.6241 | 3.6241 | 3.6241 | 3.6241 | 3.6241 | 3.6241 | 3.6241 | 3.6241 | 3.6241 | 3.6241 | 3.6241 | 3.6241 | 3.6241 | 3.6241 | 527.803 | 527.803 | 527.803 | 527.803 | 527.803 | 527.803 | 527.803 | 527.803 | 527.803 | 527.803 | 527.803 | 527.803 | 527.803 | 527.803 | 527.803 | 527.803 | 527.803 | 527.803 | 527.803 | 527.803 | 527.803 | 527.803 | 527.803 | 527.803 | 527.803 | 527.803
61 | котельная НИИПХ (покупное тепло) | 0.28274 | 0.28274 | 0.28274 | 0.28274 | 0.28274 | 0.28274 | 0.28274 | 0.28274 | 0.28274 | 0.28274 | 0.28274 | 0.28274 | 0.28274 | 0.28274 | 0.28274 | 0.28274 | 0.28274 | 0.28274 | 0.28274 | 0.28274 | 0.28274 | 0.28274 | 0.28274 | 0.28274 | 0.28274 | 0.28274 | 0 | 0 | 0 | 0 | 0 | 0 | 0 | 0 | 0 | 0 | 0 | 0 | 0 | 0 | 0 | 0 | 0 | 0 | 0 | 0 | 0 | 0 | 0 | 0 | 0 | 0 | 0 | 0 | 0 | 0 | 0 | 0 | 0 | 0 | 0 | 0 | 0 | 0 | 0 | 0 | 0 | 0 | 0 | 0 | 0 | 0 | 0 | 0 | 0 | 0 | 0 | 0 | 1.7961 | 1.7961 | 1.7961 | 1.7961 | 1.7961 | 1.7961 | 1.7961 | 1.7961 | 1.7961 | 1.7961 | 1.7961 | 1.7961 | 1.7961 | 1.7961 | 1.7961 | 1.7961 | 1.7961 | 1.7961 | 1.7961 | 1.7961 | 1.7961 | 1.7961 | 1.7961 | 1.7961 | 1.7961 | 1.7961 | 9923.7053 | 9923.7053 | 9923.7053 | 9923.7053 | 9923.7053 | 9923.7053 | 9923.7053 | 9923.7053 | 9923.7053 | 9923.7053 | 9923.7053 | 9923.7053 | 9923.7053 | 9923.7053 | 9923.7053 | 9923.7053 | 9923.7053 | 9923.7053 | 9923.7053 | 9923.7053 | 9923.7053 | 9923.7053 | 9923.7053 | 9923.7053 | 9923.7053 | 9923.7053
| ВСЕГО по всем котельным г.о. Сергиев-Посад | 0.31971 | 0.31971 | 0.31971 | 0.31971 | 0.31895 | 0.31855 | 0.31259 | 0.30407 | 0.30407 | 0.30407 | 0.30407 | 0.30407 | 0.30407 | 0.30407 | 0.30407 | 0.30407 | 0.30407 | 0.30407 | 0.30407 | 0.30407 | 0.30407 | 0.30407 | 0.30407 | 0.30407 | 0.30407 | 0.30407 | 0.18186 | 0.18186 | 0.1788 | 0.1788 | 0.319 | 0.138 | 0.087497 | 0.010467 | 0.0076601 | 0.0076601 | 0.0076601 | 0.0076601 | 0.0076601 | 0.0076601 | 0.0076601 | 0.0076601 | 0.0076601 | 0.0076601 | 0.0076601 | 0.0076601 | 0.0076601 | 0.0076601 | 0.0076601 | 0.0076601 | 0.0076601 | 0.0076601 | 163.8663 | 163.8663 | 163.4166 | 163.4166 | 162.773 | 162.6173 | 161.6732 | 160.8339 | 160.7714 | 160.7714 | 160.7714 | 160.7714 | 160.7714 | 160.7714 | 160.7714 | 160.7714 | 160.7714 | 160.7714 | 160.7714 | 160.7714 | 160.7714 | 160.7714 | 160.7714 | 160.7714 | 160.7714 | 160.7714 | 2.81 | 2.81 | 2.81 | 2.81 | 2.81 | 2.81 | 2.81 | 2.98 | 2.94 | 2.94 | 2.94 | 2.94 | 2.94 | 2.94 | 2.94 | 2.94 | 2.94 | 2.94 | 2.94 | 2.94 | 2.94 | 2.94 | 2.94 | 2.94 | 2.94 | 2.94 | 184095.9873 | 164,361,92 | 164,361,92 | 164,361,92 | 164,361,92 | 164268.68 | 164162.06 | 162122.47 | 159700.09 | 159700.09 | 159700.09 | 159700.09 | 159700.09 | 159700.09 | 159700.09 | 159700.09 | 159700.09 | 159700.09 | 159700.09 | 159700.09 | 159700.09 | 159700.09 | 159700.09 | 159700.09 | 159700.09 | 159700.09
| в т.ч. природный газ | [52 empty] | 163.37 | 163.37 | 163.37 | 163.37 | 162.77 | 162.17 | 161.58 | 160.98 | 160.38 | 159.78 | 159.78 | 159.78 | 159.78 | 159.78 | 159.78 | 159.78 | 159.78 | 159.78 | 159.78 | 159.78 | 159.78 | 159.78 | 159.78 | 159.78 | 159.78 | 159.78
| в т.ч. дизельное топливо | [52 empty] | 155.71 | 155.71 | 155.71 | 155.71 | 155.71 | 155.71 | 155.71 | 155.71 | 155.71 | 155.71 | 155.71 | 155.71 | 155.71 | 155.71 | 155.71 | 155.71 | 155.71 | 155.71 | 155.71 | 155.71 | 155.71 | 155.71 | 155.71 | 155.71 | 155.71 | 155.71
| в т.ч. уголь | [52 empty] | 226.8 | 226.8 | 226.8 | 226.8 | 192.1 | 192.1 | 192.1 | 192.1 | 192.1 | 192.1 | 192.1 | 192.1 | 192.1 | 192.1 | 192.1 | 192.1 | 192.1 | 192.1 | 192.1 | 192.1 | 192.1 | 192.1 | 192.1 | 192.1 | 192.1 | 192.1
| в т.ч. мазут | [52 empty] | 169.28 | 169.28 | 169.28 | 169.28 | 0 | 0 | 0 | 0 | 0 | 0 | 0 | 0 | 0 | 0 | 0 | 0 | 0 | 0 | 0 | 0 | 0 | 0 | 0 | 0 | 0 | 0
| в .т.ч. печное топливо | [52 empty] | 159.95 | 159.95 | 159.95 | 159.95 | 0 | 0 | 0 | 0 | 0 | 0 | 0 | 0 | 0 | 0 | 0 | 0 | 0 | 0 | 0 | 0 | 0 | 0 | 0 | 0 | 0 | 0
| в т.ч. пелеты | [52 empty] | 0 | 0 | 0 | 0 | 202.66 | 202.66 | 202.66 | 202.66 | 202.66 | 202.66 | 202.66 | 202.66 | 202.66 | 202.66 | 202.66 | 202.66 | 202.66 | 202.66 | 202.66 | 202.66 | 202.66 | 202.66 | 202.66 | 202.66 | 202.66 | 202.66
II. Тарифная зона
№ п/п | Наименование объекта | Показатели надежности | [51 empty] | Показатели энергетической эффективности
|  | Количество прекращений подачи тепловой энергии, теплоносителя в результате технологических нарушений на тепловых сетях на 1 км тепловых сетей | [25 empty] | Количество прекращений подачи тепловой энергии, теплоносителя в результате технологических нарушений на источниках тепловой энергии на 1 Гкал/час установленной мощности | [25 empty] | Удельный расход топлива на производство единицы тепловой энергии, отпускаемой с коллекторов источников тепловой энергии, кг.у.т/Гкал | [25 empty] | Отношение величины технологических потерь тепловой энергии, теплоносителя к материальной характеристике тепловой сети | [25 empty] | Величина технологических потерь при передаче тепловой энергии, теплоносителя по тепловым сетям
|  | Текущее значение | Плановое значение 2021: Плановое значение | Текущее значение | Плановое значение | [24 empty] | Текущее значение | Плановое значение | [24 empty] | Текущее значение | Плановое значение | [24 empty] | Текущее значение | Плановое значение
|  |  | 2021 | 2022 | 2023 | 2024 | 2025 | 2026 | 2027 | 2028 | 2029 | 2030 | 2031 | 2032 | 2033 | 2034 | 2035 | 2036 | 2037 | 2038 | 2039 | 2040 | 2041 | 2042 | 2043 | 2044 | 2045 |  | 2021 | 2022 | 2023 | 2024 | 2025 | 2026 | 2027 | 2028 | 2029 | 2030 | 2031 | 2032 | 2033 | 2034 | 2035 | 2036 | 2037 | 2038 | 2039 | 2040 | 2041 | 2042 | 2043 | 2044 | 2045 |  | 2021 | 2022 | 2023 | 2024 | 2025 | 2026 | 2027 | 2028 | 2029 | 2030 | 2031 | 2032 | 2033 | 2034 | 2035 | 2036 | 2037 | 2038 | 2039 | 2040 | 2041 | 2042 | 2043 | 2044 | 2045 |  | 2021 | 2022 | 2023 | 2024 | 2025 | 2026 | 2027 | 2028 | 2029 | 2030 | 2031 | 2032 | 2033 | 2034 | 2035 | 2036 | 2037 | 2038 | 2039 | 2040 | 2041 | 2042 | 2043 | 2044 | 2045 |  | 2021 | 2022 | 2023 | 2024 | 2025 | 2026 | 2027 | 2028 | 2029 | 2030 | 2031 | 2032 | 2033 | 2034 | 2035 | 2036 | 2037 | 2038 | 2039 | 2040 | 2041 | 2042 | 2043 | 2044 | 2045
1 | с.п. Шеметовское, с. Шеметово, мкр. Новый, д.44 Радон | 0.28274 | 0.28274 | 0.28274 | 0.28274 | 0.28274 | 0.28274 | 0.28274 | 0.23212 | 0.23212 | 0.23212 | 0.23212 | 0.23212 | 0.23212 | 0.23212 | 0.23212 | 0.23212 | 0.23212 | 0.23212 | 0.23212 | 0.23212 | 0.23212 | 0.23212 | 0.23212 | 0.23212 | 0.23212 | 0.23212 | 0.14122 | 0.14122 | 0.14122 | 0.14122 | 0.14122 | 0.14122 | 0.14122 | 0 | 0 | 0 | 0 | 0 | 0 | 0 | 0 | 0 | 0 | 0 | 0 | 0 | 0 | 0 | 0 | 0 | 0 | 0 | 172.6824 | 172.6824 | 172.6824 | 172.6824 | 172.6824 | 172.6824 | 172.6824 | 168.4324 | 168.4324 | 168.4324 | 168.4324 | 168.4324 | 168.4324 | 168.4324 | 168.4324 | 168.4324 | 168.4324 | 168.4324 | 168.4324 | 168.4324 | 168.4324 | 168.4324 | 168.4324 | 168.4324 | 168.4324 | 168.4324 | 3.4429 | 3.4429 | 3.4429 | 3.4429 | 3.4429 | 3.4429 | 3.4429 | 3.4429 | 3.3223 | 3.3223 | 3.3223 | 3.3223 | 3.3223 | 3.3223 | 3.3223 | 3.3223 | 3.3223 | 3.3223 | 3.3223 | 3.3223 | 3.3223 | 3.3223 | 3.3223 | 3.3223 | 3.3223 | 3.3223 | 2982.6463 | 2982.6463 | 2982.6463 | 2982.6463 | 2982.6463 | 2982.6463 | 2982.6463 | 2982.6463 | 2878.1444 | 2878.1444 | 2878.1444 | 2878.1444 | 2878.1444 | 2878.1444 | 2878.1444 | 2878.1444 | 2878.1444 | 2878.1444 | 2878.1444 | 2878.1444 | 2878.1444 | 2878.1444 | 2878.1444 | 2878.1444 | 2878.1444 | 2878.1444
2 | с.п. Березняковское, д. Путятино, д. №136 | 0.53419 | 0.53419 | 0.53419 | 0.53419 | 0.53419 | 0.53419 | 0.53419 | 0.53419 | 0.53419 | 0.53419 | 0.53419 | 0.53419 | 0.53419 | 0.53419 | 0.53419 | 0.53419 | 0.53419 | 0.53419 | 0.53419 | 0.53419 | 0.53419 | 0.53419 | 0.53419 | 0.53419 | 0.53419 | 0.53419 | 0.5874 | 0.5874 | 0.5874 | 0.5874 | 0.5874 | 0 | 0 | 0 | 0 | 0 | 0 | 0 | 0 | 0 | 0 | 0 | 0 | 0 | 0 | 0 | 0 | 0 | 0 | 0 | 0 | 0 | 227.8282 | 227.8282 | 227.8282 | 227.8282 | 227.8282 | 156.7104 | 156.7104 | 156.7104 | 156.7104 | 156.7104 | 156.7104 | 156.7104 | 156.7104 | 156.7104 | 156.7104 | 156.7104 | 156.7104 | 156.7104 | 156.7104 | 156.7104 | 156.7104 | 156.7104 | 156.7104 | 156.7104 | 156.7104 | 156.7104 | 4.6951 | 4.6951 | 4.6951 | 4.6951 | 4.6951 | 4.6951 | 4.6951 | 4.6951 | 4.6951 | 4.6951 | 4.6951 | 4.6951 | 4.6951 | 4.6951 | 4.6951 | 4.6951 | 4.6951 | 4.6951 | 4.6951 | 4.6951 | 4.6951 | 4.6951 | 4.6951 | 4.6951 | 4.6951 | 4.6951 | 926.2431 | 926.2431 | 926.2431 | 926.2431 | 926.2431 | 926.2431 | 926.2431 | 926.2431 | 926.2431 | 926.2431 | 926.2431 | 926.2431 | 926.2431 | 926.2431 | 926.2431 | 926.2431 | 926.2431 | 926.2431 | 926.2431 | 926.2431 | 926.2431 | 926.2431 | 926.2431 | 926.2431 | 926.2431 | 926.2431
3 | с.п. Березняковское, дер. Березняки, д.130 | 0.28274 | 0.28274 | 0.28274 | 0.28274 | 0.28274 | 0.27995 | 0.27995 | 0.27995 | 0.27995 | 0.27995 | 0.27995 | 0.27995 | 0.27995 | 0.27995 | 0.27995 | 0.27995 | 0.27995 | 0.27995 | 0.27995 | 0.27995 | 0.27995 | 0.27995 | 0.27995 | 0.27995 | 0.27995 | 0.27995 | 0.14122 | 0.14122 | 0.14122 | 0.14122 | 0.14122 | 0 | 0 | 0 | 0 | 0 | 0 | 0 | 0 | 0 | 0 | 0 | 0 | 0 | 0 | 0 | 0 | 0 | 0 | 0 | 0 | 0 | 169.9202 | 169.9202 | 169.9202 | 169.9202 | 169.9202 | 165.8868 | 165.8868 | 165.8868 | 165.8868 | 165.8868 | 165.8868 | 165.8868 | 165.8868 | 165.8868 | 165.8868 | 165.8868 | 165.8868 | 165.8868 | 165.8868 | 165.8868 | 165.8868 | 165.8868 | 165.8868 | 165.8868 | 165.8868 | 165.8868 | 4.4222 | 4.4222 | 4.4222 | 4.4222 | 4.4222 | 4.4222 | 4.4054 | 4.4054 | 4.4054 | 4.4054 | 4.4054 | 4.4054 | 4.4054 | 4.4054 | 4.4054 | 4.4054 | 4.4054 | 4.4054 | 4.4054 | 4.4054 | 4.4054 | 4.4054 | 4.4054 | 4.4054 | 4.4054 | 4.4054 | 9905.2006 | 9905.2006 | 9905.2006 | 9905.2006 | 9905.2006 | 9905.2006 | 9867.569 | 9867.569 | 9867.569 | 9867.569 | 9867.569 | 9867.569 | 9867.569 | 9867.569 | 9867.569 | 9867.569 | 9867.569 | 9867.569 | 9867.569 | 9867.569 | 9867.569 | 9867.569 | 9867.569 | 9867.569 | 9867.569 | 9867.569
4 | с.п. Березняковское, с. Сватково, д. 95 | 0.28274 | 0.28274 | 0.28274 | 0.28274 | 0.28274 | 0.28274 | 0.28274 | 0.28274 | 0.28274 | 0.28274 | 0.28274 | 0.28274 | 0.28274 | 0.28274 | 0.28274 | 0.28274 | 0.28274 | 0.28274 | 0.28274 | 0.28274 | 0.28274 | 0.28274 | 0.28274 | 0.28274 | 0.28274 | 0.28274 | 0.14122 | 0.14122 | 0.14122 | 0.14122 | 0.14122 | 0 | 0 | 0 | 0 | 0 | 0 | 0 | 0 | 0 | 0 | 0 | 0 | 0 | 0 | 0 | 0 | 0 | 0 | 0 | 0 | 0 | 174.1923 | 174.1923 | 174.1923 | 174.1923 | 174.1923 | 160.9016 | 160.9016 | 160.9016 | 160.9016 | 160.9016 | 160.9016 | 160.9016 | 160.9016 | 160.9016 | 160.9016 | 160.9016 | 160.9016 | 160.9016 | 160.9016 | 160.9016 | 160.9016 | 160.9016 | 160.9016 | 160.9016 | 160.9016 | 160.9016 | 1.89 | 1.89 | 1.89 | 1.89 | 1.89 | 1.89 | 1.89 | 1.89 | 1.89 | 1.89 | 1.89 | 1.89 | 1.89 | 1.89 | 1.89 | 1.89 | 1.89 | 1.89 | 1.89 | 1.89 | 1.89 | 1.89 | 1.89 | 1.89 | 1.89 | 1.89 | 1533.5579 | 1533.5579 | 1533.5579 | 1533.5579 | 1533.5579 | 1533.5579 | 1533.5579 | 1533.5579 | 1533.5579 | 1533.5579 | 1533.5579 | 1533.5579 | 1533.5579 | 1533.5579 | 1533.5579 | 1533.5579 | 1533.5579 | 1533.5579 | 1533.5579 | 1533.5579 | 1533.5579 | 1533.5579 | 1533.5579 | 1533.5579 | 1533.5579 | 1533.5579
5 | с.п. Березняковское, с. Бужаниново, ул. Полевая, д.30а | 0.28274 | 0.28274 | 0.28274 | 0.28274 | 0.28274 | 0.28274 | 0.28274 | 0.28274 | 0.28274 | 0.28274 | 0.28274 | 0.28274 | 0.28274 | 0.28274 | 0.28274 | 0.28274 | 0.28274 | 0.28274 | 0.28274 | 0.28274 | 0.28274 | 0.28274 | 0.28274 | 0.28274 | 0.28274 | 0.28274 | 0.16381 | 0.16381 | 0.16381 | 0.16381 | 0.16381 | 0 | 0 | 0 | 0 | 0 | 0 | 0 | 0 | 0 | 0 | 0 | 0 | 0 | 0 | 0 | 0 | 0 | 0 | 0 | 0 | 0 | 166.8592 | 166.8592 | 166.8592 | 166.8592 | 166.8592 | 156.5222 | 156.5222 | 156.5222 | 156.5222 | 156.5222 | 156.5222 | 156.5222 | 156.5222 | 156.5222 | 156.5222 | 156.5222 | 156.5222 | 156.5222 | 156.5222 | 156.5222 | 156.5222 | 156.5222 | 156.5222 | 156.5222 | 156.5222 | 156.5222 | 3.821 | 3.821 | 3.821 | 3.821 | 3.821 | 3.821 | 3.821 | 3.821 | 3.821 | 3.821 | 3.821 | 3.821 | 3.821 | 3.821 | 3.821 | 3.821 | 3.821 | 3.821 | 3.821 | 3.821 | 3.821 | 3.821 | 3.821 | 3.821 | 3.821 | 3.821 | 5287.6403 | 5287.6403 | 5287.6403 | 5287.6403 | 5287.6403 | 5287.6403 | 5287.6403 | 5287.6403 | 5287.6403 | 5287.6403 | 5287.6403 | 5287.6403 | 5287.6403 | 5287.6403 | 5287.6403 | 5287.6403 | 5287.6403 | 5287.6403 | 5287.6403 | 5287.6403 | 5287.6403 | 5287.6403 | 5287.6403 | 5287.6403 | 5287.6403 | 5287.6403
6 | Сергиево-Посадский р-н, пгт Скоропусковский, 39 | 0.499 | 0.499 | 0.499 | 0.499 | 0.499 | 0.499 | 0.499 | 0.499 | 0.499 | 0.499 | 0.499 | 0.499 | 0.499 | 0.499 | 0.499 | 0.499 | 0.499 | 0.499 | 0.499 | 0.499 | 0.499 | 0.499 | 0.499 | 0.499 | 0.499 | 0.499 | 0.14122 | 0.14122 | 0.14122 | 0.14122 | 0.14122 | 0.14122 | 0 | 0 | 0 | 0 | 0 | 0 | 0 | 0 | 0 | 0 | 0 | 0 | 0 | 0 | 0 | 0 | 0 | 0 | 0 | 0 | 159.5052 | 159.5052 | 159.5052 | 159.5052 | 159.5052 | 159.5052 | 155.2717 | 155.2717 | 155.2717 | 155.2717 | 155.2717 | 155.2717 | 155.2717 | 155.2717 | 155.2717 | 155.2717 | 155.2717 | 155.2717 | 155.2717 | 155.2717 | 155.2717 | 155.2717 | 155.2717 | 155.2717 | 155.2717 | 155.2717 | 1.4831 | 1.4831 | 1.4831 | 1.4831 | 1.4831 | 1.4831 | 1.4831 | 1.414 | 1.414 | 1.414 | 1.414 | 1.414 | 1.414 | 1.414 | 1.414 | 1.414 | 1.414 | 1.414 | 1.414 | 1.414 | 1.414 | 1.414 | 1.414 | 1.414 | 1.414 | 1.414 | 651.3217 | 651.3217 | 651.3217 | 651.3217 | 651.3217 | 651.3217 | 651.3217 | 620.9929 | 620.9929 | 620.9929 | 620.9929 | 620.9929 | 620.9929 | 620.9929 | 620.9929 | 620.9929 | 620.9929 | 620.9929 | 620.9929 | 620.9929 | 620.9929 | 620.9929 | 620.9929 | 620.9929 | 620.9929 | 620.9929
7 | г. Сергиев Посад, Скоропусковский п/г, 14,27,1 | 0.28274 | 0.28274 | 0.28274 | 0.28274 | 0.28274 | 0.28274 | 0.28274 | 0.28274 | 0.28274 | 0.28274 | 0.28274 | 0.28274 | 0.28274 | 0.28274 | 0.28274 | 0.28274 | 0.28274 | 0.28274 | 0.28274 | 0.28274 | 0.28274 | 0.28274 | 0.28274 | 0.28274 | 0.28274 | 0.28274 | 0.14122 | 0.14122 | 0.14122 | 0.14122 | 0.14122 | 0.14122 | 0 | 0 | 0 | 0 | 0 | 0 | 0 | 0 | 0 | 0 | 0 | 0 | 0 | 0 | 0 | 0 | 0 | 0 | 0 | 0 | 164.8672 | 164.8672 | 164.8672 | 164.8672 | 164.8672 | 164.8672 | 155.27 | 155.27 | 155.27 | 155.27 | 155.27 | 155.27 | 155.27 | 155.27 | 155.27 | 155.27 | 155.27 | 155.27 | 155.27 | 155.27 | 155.27 | 155.27 | 155.27 | 155.27 | 155.27 | 155.27 | 1.7932 | 1.7932 | 1.7932 | 1.7932 | 1.7932 | 1.7932 | 1.7932 | 1.7932 | 1.7932 | 1.7932 | 1.7932 | 1.7932 | 1.7932 | 1.7932 | 1.7932 | 1.7932 | 1.7932 | 1.7932 | 1.7932 | 1.7932 | 1.7932 | 1.7932 | 1.7932 | 1.7932 | 1.7932 | 1.7932 | 949.8153 | 949.8153 | 949.8153 | 949.8153 | 949.8153 | 949.8153 | 949.8153 | 949.8153 | 949.8153 | 949.8153 | 949.8153 | 949.8153 | 949.8153 | 949.8153 | 949.8153 | 949.8153 | 949.8153 | 949.8153 | 949.8153 | 949.8153 | 949.8153 | 949.8153 | 949.8153 | 949.8153 | 949.8153 | 949.8153
8 | г. Сергиев Посад, ул. Дружбы, 5б (Углич) | 0.28274 | 0.28274 | 0.28274 | 0.28274 | 0.28274 | 0.28274 | 0.28274 | 0.2377 | 0.2377 | 0.2377 | 0.2377 | 0.2377 | 0.2377 | 0.2377 | 0.2377 | 0.2377 | 0.2377 | 0.2377 | 0.2377 | 0.2377 | 0.2377 | 0.2377 | 0.2377 | 0.2377 | 0.2377 | 0.2377 | 0.14122 | 0.14122 | 0.14122 | 0.14122 | 0.14122 | 0.14122 | 0.14122 | 0 | 0 | 0 | 0 | 0 | 0 | 0 | 0 | 0 | 0 | 0 | 0 | 0 | 0 | 0 | 0 | 0 | 0 | 0 | 159.8543 | 159.8543 | 159.8543 | 159.8543 | 159.8543 | 159.8543 | 159.8543 | 159.8543 | 159.8543 | 159.8543 | 159.8543 | 159.8543 | 159.8543 | 159.8543 | 159.8543 | 159.8543 | 159.8543 | 159.8543 | 159.8543 | 159.8543 | 159.8543 | 159.8543 | 159.8543 | 159.8543 | 159.8543 | 159.8543 | 1.3591 | 1.3591 | 1.3591 | 1.3591 | 1.3591 | 1.3591 | 1.3591 | 1.3591 | 1.0735 | 1.0735 | 1.0735 | 1.0735 | 1.0735 | 1.0735 | 1.0735 | 1.0735 | 1.0735 | 1.0735 | 1.0735 | 1.0735 | 1.0735 | 1.0735 | 1.0735 | 1.0735 | 1.0735 | 1.0735 | 9039.3201 | 9039.3201 | 9039.3201 | 9039.3201 | 9039.3201 | 9039.3201 | 9039.3201 | 9039.3201 | 7139.6605 | 7139.6605 | 7139.6605 | 7139.6605 | 7139.6605 | 7139.6605 | 7139.6605 | 7139.6605 | 7139.6605 | 7139.6605 | 7139.6605 | 7139.6605 | 7139.6605 | 7139.6605 | 7139.6605 | 7139.6605 | 7139.6605 | 7139.6605
9 | Скобяной пос. (ул.Центральная д.1) | 0.28274 | 0.28274 | 0.28274 | 0.28274 | 0.28274 | 0.28274 | 0.28274 | 0.28274 | 0.28274 | 0.28274 | 0.28274 | 0.28274 | 0.28274 | 0.28274 | 0.28274 | 0.28274 | 0.28274 | 0.28274 | 0.28274 | 0.28274 | 0.28274 | 0.28274 | 0.28274 | 0.28274 | 0.28274 | 0.28274 | 0.14122 | 0.14122 | 0.14122 | 0.14122 | 0.14122 | 0.14122 | 0 | 0 | 0 | 0 | 0 | 0 | 0 | 0 | 0 | 0 | 0 | 0 | 0 | 0 | 0 | 0 | 0 | 0 | 0 | 0 | 167.8839 | 167.8839 | 167.8839 | 167.8839 | 167.8839 | 167.8839 | 163.4421 | 163.4421 | 163.4421 | 163.4421 | 163.4421 | 163.4421 | 163.4421 | 163.4421 | 163.4421 | 163.4421 | 163.4421 | 163.4421 | 163.4421 | 163.4421 | 163.4421 | 163.4421 | 163.4421 | 163.4421 | 163.4421 | 163.4421 | 1.9576 | 1.9576 | 1.9576 | 1.9576 | 1.9576 | 1.9576 | 1.9576 | 1.9576 | 1.9576 | 1.9576 | 1.9576 | 1.9576 | 1.9576 | 1.9576 | 1.9576 | 1.9576 | 1.9576 | 1.9576 | 1.9576 | 1.9576 | 1.9576 | 1.9576 | 1.9576 | 1.9576 | 1.9576 | 1.9576 | 10130.584 | 10130.584 | 10130.584 | 10130.584 | 10130.584 | 10130.584 | 10130.584 | 10130.584 | 10130.584 | 10130.584 | 10130.584 | 10130.584 | 10130.584 | 10130.584 | 10130.584 | 10130.584 | 10130.584 | 10130.584 | 10130.584 | 10130.584 | 10130.584 | 10130.584 | 10130.584 | 10130.584 | 10130.584 | 10130.584
10 | г. Сергиев Посад, Ярославское ш., д.2,корп. А (Автоколонна) | 0.28274 | 0.28274 | 0.28274 | 0.28274 | 0.28274 | 0.28274 | 0.28274 | 0.28274 | 0.28274 | 0.28274 | 0.28274 | 0.28274 | 0.28274 | 0.28274 | 0.28274 | 0.28274 | 0.28274 | 0.28274 | 0.28274 | 0.28274 | 0.28274 | 0.28274 | 0.28274 | 0.28274 | 0.28274 | 0.28274 | 0.2907 | 0.2907 | 0.2907 | 0.2907 | 0.2907 | 0.2907 | 0.2907 | 0.2907 | 0.2907 | 0.2907 | 0.2907 | 0.2907 | 0.2907 | 0.2907 | 0.2907 | 0.2907 | 0.2907 | 0.2907 | 0.2907 | 0.2907 | 0.2907 | 0.2907 | 0.2907 | 0.2907 | 0.2907 | 0.2907 | 159.6186 | 159.6186 | 159.6186 | 159.6186 | 159.6186 | 159.6186 | 159.6186 | 159.6186 | 159.6186 | 159.6186 | 159.6186 | 159.6186 | 159.6186 | 159.6186 | 159.6186 | 159.6186 | 159.6186 | 159.6186 | 159.6186 | 159.6186 | 159.6186 | 159.6186 | 159.6186 | 159.6186 | 159.6186 | 159.6186 | 4.6927 | 4.6927 | 4.6927 | 4.6927 | 4.6927 | 4.6927 | 4.6927 | 4.6927 | 4.6927 | 4.6927 | 4.6927 | 4.6927 | 4.6927 | 4.6927 | 4.6927 | 4.6927 | 4.6927 | 4.6927 | 4.6927 | 4.6927 | 4.6927 | 4.6927 | 4.6927 | 4.6927 | 4.6927 | 4.6927 | 1671.408 | 1671.408 | 1671.408 | 1671.408 | 1671.408 | 1671.408 | 1671.408 | 1671.408 | 1671.408 | 1671.408 | 1671.408 | 1671.408 | 1671.408 | 1671.408 | 1671.408 | 1671.408 | 1671.408 | 1671.408 | 1671.408 | 1671.408 | 1671.408 | 1671.408 | 1671.408 | 1671.408 | 1671.408 | 1671.408
11 | Сергиево-Посадский р-н, д. Абрамово, в/г № 383 | 0.28274 | 0.28274 | 0.28274 | 0.28274 | 0.28274 | 0.28274 | 0.2598 | 0.2598 | 0.2598 | 0.2598 | 0.2598 | 0.2598 | 0.2598 | 0.2598 | 0.2598 | 0.2598 | 0.2598 | 0.2598 | 0.2598 | 0.2598 | 0.2598 | 0.2598 | 0.2598 | 0.2598 | 0.2598 | 0.2598 | 0.14122 | 0.14122 | 0.14122 | 0.14122 | 0.14122 | 0.14122 | 0 | 0 | 0 | 0 | 0 | 0 | 0 | 0 | 0 | 0 | 0 | 0 | 0 | 0 | 0 | 0 | 0 | 0 | 0 | 0 | 315.531 | 315.531 | 315.531 | 315.531 | 315.531 | 315.531 | 161.7708 | 161.7708 | 161.7708 | 161.7708 | 161.7708 | 161.7708 | 161.7708 | 161.7708 | 161.7708 | 161.7708 | 161.7708 | 161.7708 | 161.7708 | 161.7708 | 161.7708 | 161.7708 | 161.7708 | 161.7708 | 161.7708 | 161.7708 | 3.2747 | 3.2747 | 3.2747 | 3.2747 | 3.2747 | 3.2747 | 3.2747 | 3.1672 | 3.1672 | 3.1672 | 3.1672 | 3.1672 | 3.1672 | 3.1672 | 3.1672 | 3.1672 | 3.1672 | 3.1672 | 3.1672 | 3.1672 | 3.1672 | 3.1672 | 3.1672 | 3.1672 | 3.1672 | 3.1672 | 1935.9145 | 1935.9145 | 1935.9145 | 1935.9145 | 1935.9145 | 1935.9145 | 1935.9145 | 1872.4013 | 1872.4013 | 1872.4013 | 1872.4013 | 1872.4013 | 1872.4013 | 1872.4013 | 1872.4013 | 1872.4013 | 1872.4013 | 1872.4013 | 1872.4013 | 1872.4013 | 1872.4013 | 1872.4013 | 1872.4013 | 1872.4013 | 1872.4013 | 1872.4013
12 | г. Сергиев Посад, ул. Московская, д. 8а (Лакокраска) | 0.28274 | 0.28274 | 0.28274 | 0.28274 | 0.28274 | 0.28274 | 0.28274 | 0.28274 | 0.28274 | 0.28274 | 0.28274 | 0.28274 | 0.28274 | 0.28274 | 0.28274 | 0.28274 | 0.28274 | 0.28274 | 0.28274 | 0.28274 | 0.28274 | 0.28274 | 0.28274 | 0.28274 | 0.28274 | 0.28274 | 0.20951 | 0.20951 | 0.20951 | 0.20951 | 0.20951 | 0.20951 | 0.20951 | 0.20951 | 0.20951 | 0.20951 | 0.20951 | 0.20951 | 0.20951 | 0.20951 | 0.20951 | 0.20951 | 0.20951 | 0.20951 | 0.20951 | 0.20951 | 0.20951 | 0.20951 | 0.20951 | 0.20951 | 0.20951 | 0.20951 | 154.2726 | 154.2726 | 154.2726 | 154.2726 | 154.2726 | 154.2726 | 154.2726 | 154.2726 | 154.2726 | 154.2726 | 154.2726 | 154.2726 | 154.2726 | 154.2726 | 154.2726 | 154.2726 | 154.2726 | 154.2726 | 154.2726 | 154.2726 | 154.2726 | 154.2726 | 154.2726 | 154.2726 | 154.2726 | 154.2726 | 2.7415 | 2.7415 | 2.7415 | 2.7415 | 2.7415 | 2.7415 | 2.7415 | 2.7415 | 2.7415 | 2.7415 | 2.7415 | 2.7415 | 2.7415 | 2.7415 | 2.7415 | 2.7415 | 2.7415 | 2.7415 | 2.7415 | 2.7415 | 2.7415 | 2.7415 | 2.7415 | 2.7415 | 2.7415 | 2.7415 | 1151.4627 | 1151.4627 | 1151.4627 | 1151.4627 | 1151.4627 | 1151.4627 | 1151.4627 | 1151.4627 | 1151.4627 | 1151.4627 | 1151.4627 | 1151.4627 | 1151.4627 | 1151.4627 | 1151.4627 | 1151.4627 | 1151.4627 | 1151.4627 | 1151.4627 | 1151.4627 | 1151.4627 | 1151.4627 | 1151.4627 | 1151.4627 | 1151.4627 | 1151.4627
13 | Санаторий "Загорские дали" (покупное тепло) | 0.50454 | 0.50454 | 0.50454 | 0.50454 | 0.50454 | 0.50454 | 0.50454 | 0.50454 | 0.50454 | 0.50454 | 0.50454 | 0.50454 | 0.50454 | 0.50454 | 0.50454 | 0.50454 | 0.50454 | 0.50454 | 0.50454 | 0.50454 | 0.50454 | 0.50454 | 0.50454 | 0.50454 | 0.50454 | 0.50454 | 0 | 0 | 0 | 0 | 0 | 0 | 0 | 0 | 0 | 0 | 0 | 0 | 0 | 0 | 0 | 0 | 0 | 0 | 0 | 0 | 0 | 0 | 0 | 0 | 0 | 0 | 0 | 0 | 0 | 0 | 0 | 0 | 0 | 0 | 0 | 0 | 0 | 0 | 0 | 0 | 0 | 0 | 0 | 0 | 0 | 0 | 0 | 0 | 0 | 0 | 0 | 0 | 1.4364 | 1.4364 | 1.4364 | 1.4364 | 1.4364 | 1.4364 | 1.4364 | 1.4364 | 1.4364 | 1.4364 | 1.4364 | 1.4364 | 1.4364 | 1.4364 | 1.4364 | 1.4364 | 1.4364 | 1.4364 | 1.4364 | 1.4364 | 1.4364 | 1.4364 | 1.4364 | 1.4364 | 1.4364 | 1.4364 | 255.8457 | 255.8457 | 255.8457 | 255.8457 | 255.8457 | 255.8457 | 255.8457 | 255.8457 | 255.8457 | 255.8457 | 255.8457 | 255.8457 | 255.8457 | 255.8457 | 255.8457 | 255.8457 | 255.8457 | 255.8457 | 255.8457 | 255.8457 | 255.8457 | 255.8457 | 255.8457 | 255.8457 | 255.8457 | 255.8457
14 | котельная НИИРП (покупное тепло) | 0.28274 | 0.28274 | 0.28274 | 0.28274 | 0.28274 | 0.28274 | 0.28274 | 0.28274 | 0.28274 | 0.28274 | 0.28274 | 0.28274 | 0.28274 | 0.28274 | 0.28274 | 0.28274 | 0.28274 | 0.28274 | 0.28274 | 0.28274 | 0.28274 | 0.28274 | 0.28274 | 0.28274 | 0.28274 | 0.28274 | 0 | 0 | 0 | 0 | 0 | 0 | 0 | 0 | 0 | 0 | 0 | 0 | 0 | 0 | 0 | 0 | 0 | 0 | 0 | 0 | 0 | 0 | 0 | 0 | 0 | 0 | 0 | 0 | 0 | 0 | 0 | 0 | 0 | 0 | 0 | 0 | 0 | 0 | 0 | 0 | 0 | 0 | 0 | 0 | 0 | 0 | 0 | 0 | 0 | 0 | 0 | 0 | 2.0023 | 2.0023 | 2.0023 | 2.0023 | 2.0023 | 2.0023 | 2.0023 | 2.0023 | 2.0023 | 2.0023 | 2.0023 | 2.0023 | 2.0023 | 2.0023 | 2.0023 | 2.0023 | 2.0023 | 2.0023 | 2.0023 | 2.0023 | 2.0023 | 2.0023 | 2.0023 | 2.0023 | 2.0023 | 2.0023 | 983.0524 | 983.0524 | 983.0524 | 983.0524 | 983.0524 | 983.0524 | 983.0524 | 983.0524 | 983.0524 | 983.0524 | 983.0524 | 983.0524 | 983.0524 | 983.0524 | 983.0524 | 983.0524 | 983.0524 | 983.0524 | 983.0524 | 983.0524 | 983.0524 | 983.0524 | 983.0524 | 983.0524 | 983.0524 | 983.0524
| ВСЕГО по всем котельным г.о. Сергиев-Посад | 0.29138 | 0.29138 | 0.29138 | 0.29138 | 0.29138 | 0.291 | 0.29024 | 0.27711 | 0.27711 | 0.27711 | 0.27711 | 0.27711 | 0.27711 | 0.27711 | 0.27711 | 0.27711 | 0.27711 | 0.27711 | 0.27711 | 0.27711 | 0.27711 | 0.27711 | 0.27711 | 0.27711 | 0.27711 | 0.27711 | 0.14792 | 0.14792 | 0.14792 | 0.14792 | 0.14792 | 0.12716 | 0.06077 | 0.0077129 | 0.0077129 | 0.0077129 | 0.0077129 | 0.0077129 | 0.0077129 | 0.0077129 | 0.0077129 | 0.0077129 | 0.0077129 | 0.0077129 | 0.0077129 | 0.0077129 | 0.0077129 | 0.0077129 | 0.0077129 | 0.0077129 | 0.0077129 | 0.0077129 | 168.0586 | 168.0586 | 168.0586 | 168.0586 | 168.0586 | 166.8262 | 160.9862 | 160.6789 | 160.6789 | 160.6789 | 160.6789 | 160.6789 | 160.6789 | 160.6789 | 160.6789 | 160.6789 | 160.6789 | 160.6789 | 160.6789 | 160.6789 | 160.6789 | 160.6789 | 160.6789 | 160.6789 | 160.6789 | 160.6789 | 2.87 | 2.87 | 2.87 | 2.87 | 2.87 | 2.86 | 2.86 | 2.25 | 2.16 | 2.16 | 2.16 | 2.16 | 2.16 | 2.16 | 2.16 | 2.16 | 2.16 | 2.16 | 2.16 | 2.16 | 2.16 | 2.16 | 2.16 | 2.16 | 2.16 | 2.16 | 61297.21 | 61297.21 | 61297.21 | 61297.21 | 61297.21 | 61297.21 | 61260.52 | 61169.05 | 59215.45 | 59215.45 | 59215.45 | 59215.45 | 59215.45 | 59215.45 | 59215.45 | 59215.45 | 59215.45 | 59215.45 | 59215.45 | 59215.45 | 59215.45 | 59215.45 | 59215.45 | 59215.45 | 59215.45 | 59215.45
| в т.ч. природный газ | [52 empty] | 163.03 | 163.03 | 163.03 | 163.03 | 162.85 | 162.67 | 162.49 | 162.31 | 162.14 | 161.96 | 161.96 | 161.96 | 161.96 | 161.96 | 161.96 | 161.96 | 161.96 | 161.96 | 161.96 | 161.96 | 161.96 | 161.96 | 161.96 | 161.96 | 161.96 | 161.96
| в т.ч. уголь | [52 empty] | 227.21 | 227.21 | 227.21 | 227.21 | 0 | 0 | 0 | 0 | 0 | 0 | 0 | 0 | 0 | 0 | 0 | 0 | 0 | 0 | 0 | 0 | 0 | 0 | 0 | 0 | 0 | 0
[5 empty] | И.о. генерального директора ООО "Газпром теплоэнерго МО" | [9 empty] | А.В. Кутенко

## № 5- ИП ТС_Финплан
Форма № 5-ИП ТС
Финансовый план
ООО "Газпром теплоэнерго Московская область"
(наименование регулируемой организации)
в сфере теплоснабжения на 2022-2045 годы
СВОД
№ п/п | Источники финансирования | Расходы на реализацию инвестиционной программы (тыс. руб. без НДС)
|  | по видам деятельности |  | Всего | по годам реализации инвестиционной программы
|  | теплоснабжение | указать вид деятельности |  | год 2022 | год 2023 | год 2024 | год 2025 | год 2026 | год 2027 | год 2028 | год 2029 | год 2030 | год 2031 | год 2032 | год 2033 | год 2034 | год 2035 | год 2036 | год 2037 | год 2038 | год 2039 | год 2040 | год 2041 | год 2042 | год 2043 | год 2044 | год 2045
1 | 2 | 3 | 4 | 5 | 6 | 7 | 8 | 9 | 10 | 11 | 12 | 13 | 14 | 15 | 16 | 17 | 18 | 19 | 20 | 21 | 22 | 23 | 24 | 25 | 26 | 27 | 28 | 29
1 | Собственные средства | 9605274.3674 |  | 9605274.3674 | 7513.341 | 10985.4844 | 20052.2615 | 49106.6249 | 89762.2755 | 120903.158 | 122276.9835 | 426822.6091 | 446883.2717 | 476045.2855 | 498596.1144 | 522223.5053 | 547137.4454 | 572762.3654 | 599291.8663 | 627746.3318 | 657095.5462 | 687778.4573 | 720353.2554 | 754243.5384 | 789802.8531 | 826780.5432 | 15276.25 | 15835
1.1 | амортизационные отчисления | 9597761.0263 |  | 9597761.0263 | 0 | 10985.4844 | 20052.2615 | 49106.6249 | 89762.2755 | 120903.158 | 122276.9835 | 426822.6091 | 446883.2717 | 476045.2855 | 498596.1144 | 522223.5053 | 547137.4454 | 572762.3654 | 599291.8663 | 627746.3318 | 657095.5462 | 687778.4573 | 720353.2554 | 754243.5384 | 789802.8531 | 826780.5432 | 15276.25 | 15835
1.2 | прибыль, направленная на инвестиции | 7513.341 |  | 7513.341 | 7513.341 | 0 | 0 | 0 | 0 | 0 | 0 | 0 | 0 | 0 | 0 | 0 | 0 | 0 | 0 | 0 | 0 | 0 | 0 | 0 | 0 | 0 | 0 | 0
1.3 | средства, полученные за счет платы за подключение | 0 |  | 0
1.4 | прочие собственные средства, в т.ч. средства от эмиссии ценных бумаг | 0 |  | 0
2 | Привлеченные средства | 9931609.0911 |  | 9931609.0911 | 756272.6803 | 757528.1695 | 1136044.6928 | 4302622.274 | 2160194.4483 | 533561.3369 | 285385.4894 | 0 | 0 | 0 | 0 | 0 | 0 | 0 | 0 | 0 | 0 | 0 | 0 | 0 | 0 | 0 | 0 | 0
2.1 | Кредиты | 0 |  | 0
2.2. | Облигационные займы | 0 |  | 0
2.2 | Займы организаций | 9931609.0911 |  | 9931609.0911 | 756272.6803 | 757528.1695 | 1136044.6928 | 4302622.274 | 2160194.4483 | 533561.3369 | 285385.4894 | 0 | 0 | 0 | 0 | 0 | 0 | 0 | 0 | 0 | 0 | 0 | 0 | 0 | 0 | 0 | 0 | 0
2.3 | Прочие привлеченные средства | 0 |  | 0
3 | Бюджетное финансирование | 0 |  | 0
4 | Прочие источники финансирования | 250000 |  | 250000 | по годам реализации инвестиционной программы год 2025: 250000
| ИТОГО по программе | 19786883.4585 |  | 19786883.4585 | 763786.0214 | 768513.6539 | 1156096.9543 | 4601728.8989 | 2249956.7238 | 654464.4949 | 407662.4729 | 426822.6091 | 446883.2717 | 476045.2855 | 498596.1144 | 522223.5053 | 547137.4454 | 572762.3654 | 599291.8663 | 627746.3318 | 657095.5462 | 687778.4573 | 720353.2554 | 754243.5384 | 789802.8531 | 826780.5432 | 15276.25 | 15835
И.о. генерального директора ООО "Газпром теплоэнерго МО" |  |  |  |  | по годам реализации инвестиционной программы год 2022: А.В. Кутенко
М.П.

## № 5- ИП ТС_Финплан_1 ТЗ
Форма № 5-ИП ТС
Финансовый план
ООО "Газпром теплоэнерго Московская область"
(наименование регулируемой организации)
в сфере теплоснабжения на 2022-2045 годы
1 тарифная зона
№ п/п | Источники финансирования | Расходы на реализацию инвестиционной программы (тыс. руб. без НДС)
|  | по видам деятельности |  | Всего | по годам реализации инвестиционной программы
|  | теплоснабжение | указать вид деятельности |  | год 2022 | год 2023 | год 2024 | год 2025 | год 2026 | год 2027 | год 2028 | год 2029 | год 2030 | год 2031 | год 2032 | год 2033 | год 2034 | год 2035 | год 2036 | год 2037 | год 2038 | год 2039 | год 2040 | год 2041 | год 2042 | год 2043 | год 2044 | год 2045
1 | 2 | 3 | 4 | 5 | 6 | 7 | 8 | 9 | 10 | 11 | 12 | 13 | 14 | 15 | 16 | 17 | 18 | 19 | 20 | 21 | 22 | 23 | 24 | 25 | 26 | 27 | 28 | 29
1 | Собственные средства | 6449439.1234 |  | 6449439.1234 | 7513.341 | 0 | 0 | 0 | 0 | 0 | 0 | 298798.6074 | 312842.1419 | 335704.2226 | 351659.0216 | 368380.369 | 386063.6818 | 404118.1349 | 422721.3569 | 442217.1085 | 461767.3647 | 480074.6412 | 501369.0348 | 523523.8474 | 557208.9857 | 579642.264 | 0 | 15835
1.1 | амортизационные отчисления | 6441925.7823 |  | 6441925.7823 | [7 empty] | 298798.6074 | 312842.1419 | 335704.2226 | 351659.0216 | 368380.369 | 386063.6818 | 404118.1349 | 422721.3569 | 442217.1085 | 461767.3647 | 480074.6412 | 501369.0348 | 523523.8474 | 557208.9857 | 579642.264 | 0 | 15835 | 0 | 0 | 0 | 0 | 0 | 0 | 0
1.2 | прибыль, направленная на инвестиции | 7513.341 |  | 7513.341 | по годам реализации инвестиционной программы год 2022: 7513.341
1.3 | средства, полученные за счет платы за подключение | 0 |  | 0
1.4 | прочие собственные средства, в т.ч. средства от эмиссии ценных бумаг | 0 |  | 0
2 | Привлеченные средства | 7884763.6289 |  | 7884763.6289 | 591776.1285 | 633464.3781 | 720281.5036 | 3486894.1403 | 1685343.4857 | 481618.5033 | 285385.4894 | 0 | 0 | 0 | 0 | 0 | 0 | 0 | 0 | 0 | 0 | 0 | 0 | 0 | 0 | 0 | 0 | 0
2.1 | Кредиты | 0 |  | 0
2.2. | Облигационные займы | 0 |  | 0
2.2 | Займы организаций | 7884763.6289 |  | 7884763.6289 | по годам реализации инвестиционной программы год 2022: 591776.1285; по годам реализации инвестиционной программы год 2023: 633464.3781; по годам реализации инвестиционной программы год 2024: 720281.5036; по годам реализации инвестиционной программы год 2025: 3486894.1403; по годам реализации инвестиционной программы год 2026: 1685343.4857; по годам реализации инвестиционной программы год 2027: 481618.5033; по годам реализации инвестиционной программы год 2028: 285385.4894
2.3 | Прочие привлеченные средства | 0 |  | 0
3 | Бюджетное финансирование | 0 |  | 0
4 | Прочие источники финансирования | 250000 |  | 250000 | по годам реализации инвестиционной программы год 2025: 250000
| ИТОГО по программе | 14584202.7522 |  | 14584202.7522 | 599289.4695 | 633464.3781 | 720281.5036 | 3736894.1403 | 1685343.4857 | 481618.5033 | 285385.4894 | 298798.6074 | 312842.1419 | 335704.2226 | 351659.0216 | 368380.369 | 386063.6818 | 404118.1349 | 422721.3569 | 442217.1085 | 461767.3647 | 480074.6412 | 501369.0348 | 523523.8474 | 557208.9857 | 579642.264 | 0 | 15835
И.о. генерального директора ООО "Газпром теплоэнерго МО" |  |  |  |  | по годам реализации инвестиционной программы год 2022: А.В. Кутенко
М.П.

## № 5- ИП ТС_Финплан_2 ТЗ
Форма № 5-ИП ТС
Финансовый план
ООО "Газпром теплоэнерго Московская область"
(наименование регулируемой организации)
в сфере теплоснабжения на 2022-2045 годы
2 тарифная зона
№ п/п | Источники финансирования | Расходы на реализацию инвестиционной программы (тыс. руб. без НДС)
|  | по видам деятельности |  | Всего | по годам реализации инвестиционной программы
|  | теплоснабжение | указать вид деятельности |  | год 2022 | год 2023 | год 2024 | год 2025 | год 2026 | год 2027 | год 2028 | год 2029 | год 2030 | год 2031 | год 2032 | год 2033 | год 2034 | год 2035 | год 2036 | год 2037 | год 2038 | год 2039 | год 2040 | год 2041 | год 2042 | год 2043 | год 2044 | год 2045
1 | 2 | 3 | 4 | 5 | 6 | 7 | 8 | 9 | 10 | 11 | 12 | 13 | 14 | 15 | 16 | 17 | 18 | 19 | 20 | 21 | 22 | 23 | 24 | 25 | 26 | 27 | 28 | 29
1 | Собственные средства | 3155835.244 |  | 3155835.244 | 0 | 10985.4844 | 20052.2615 | 49106.6249 | 89762.2755 | 120903.158 | 122276.9835 | 128024.0017 | 134041.1298 | 140341.0629 | 146937.0929 | 153843.1362 | 161073.7636 | 168644.2305 | 176570.5094 | 185529.2233 | 195328.1815 | 207703.816 | 218984.2206 | 230719.691 | 232593.8674 | 247138.2792 | 15276.25 | 0
1.1 | амортизационные отчисления | 3155835.244 |  | 3155835.244 | 0 | 10985.4844 | 20052.2615 | 49106.6249 | 89762.2755 | 120903.158 | 122276.9835 | 128024.0017 | 134041.1298 | 140341.0629 | 146937.0929 | 153843.1362 | 161073.7636 | 168644.2305 | 176570.5094 | 185529.2233 | 195328.1815 | 207703.816 | 218984.2206 | 230719.691 | 232593.8674 | 247138.2792 | 15276.25 | 0
1.2 | прибыль, направленная на инвестиции | 0 |  | 0
1.3 | средства, полученные за счет платы за подключение | 0 |  | 0
1.4 | прочие собственные средства, в т.ч. средства от эмиссии ценных бумаг | 0 |  | 0
2 | Привлеченные средства | 2046845.4622 |  | 2046845.4622 | 164496.5518 | 124063.7914 | 415763.1891 | 815728.1337 | 474850.9627 | 51942.8335 | 0 | 0 | 0 | 0 | 0 | 0 | 0 | 0 | 0 | 0 | 0 | 0 | 0 | 0 | 0 | 0 | 0 | 0
2.1 | Кредиты | 0 |  | 0
2.2. | Облигационные займы | 0 |  | 0
2.2 | Займы организаций | 2046845.4622 |  | 2046845.4622 | 164496.5518 | 124063.7914 | 415763.1891 | 815728.1337 | 474850.9627 | 51942.8335 | 0 | 0 | 0 | 0 | 0 | 0 | 0 | 0 | 0 | 0 | 0 | 0 | 0 | 0 | 0 | 0 |  | 0
2.3 | Прочие привлеченные средства | 0 |  | 0
3 | Бюджетное финансирование | 0 |  | 0
4 | Прочие источники финансирования | 0 |  | 0
| ИТОГО по программе | 5202680.7062 |  | 5202680.7062 | 164496.5518 | 135049.2758 | 435815.4507 | 864834.7586 | 564613.2382 | 172845.9915 | 122276.9835 | 128024.0017 | 134041.1298 | 140341.0629 | 146937.0929 | 153843.1362 | 161073.7636 | 168644.2305 | 176570.5094 | 185529.2233 | 195328.1815 | 207703.816 | 218984.2206 | 230719.691 | 232593.8674 | 247138.2792 | 15276.25 | 0
И.о. генерального директора ООО "Газпром теплоэнерго МО" |  |  |  |  | по годам реализации инвестиционной программы год 2022: А.В. Кутенко
М.П.

## Расчет (hidden)
[6 empty] | Тип и количество котлов | Мероприятия и состав основного оборудования после технического перевооружения | Стоимость технического перевооружения, тыс. руб. | [20 empty] | Установленная сумарная тепловая мощность котельной (существующая) |  | Установленная сумарная тепловая мощность котельной (после реконструкции) |  | Присоединенная тепловая нагрузка (существующая) |  | Присоединенная тепловая нагрузка (после реконструкции) |  | Годовая выработка, Гкал |  | Собственные нужды, Гкал |  |  |  | % от выработки до | % от выработки после | Отпуск в сеть, Гкал |  | Потери в сети, Гкал |  |  |  | % от выработки до | % от выработки после | % от отпуска до | % от отпуска после | Реализация после реконструкции | Реализация в 2015г. | Годовой расход натурального топлива | [8 empty] | Годовой расход условного топлива |  | Годовой расход электричества |  |  |  | Годовой расход воды |  |  |  | Годовой расход на водоотведение |  |  |  | Удельный расход
№ п/п | № п/п | [78 empty] | Топливо | [5 empty] | Электричество |  |  |  | Вода |  |  |  | Водоотведение
[37 empty] | до рек. (2015 г.) | после | Qснз, Гкал/ч | Qснл, Гкал/ч | до рек. (2015 г.) | после |  |  | до рек. (2015 г.) | после | Qпотз, Гкал/ч | Qпотл, Гкал/ч | до рек. (2015 г.) | после |  |  |  |  | Гкал | Гкал | до рек. (2015 г.) | после | до рек. (2015 г.) | после | до рек. (2015 г.) с коллекторов | после с коллекторов |  | Экономия |  | до рек. (2015 г.) | после | до рек. (2015 г.) | после | Было | 53-54 | до рек. (2015 г.) | после | Было | 57-58 | до рек. (2015 г.) | после | Было | 61-62 | на выработку |  | на отпуск с коллекторв |  | на реализацию |  | на выработку |  | на реализацию |  | на выработку |  | на реализацию |  | на выработку |  | на реализацию
По финмодели | Первые 25 подлежат реконструкции | [6 empty] | ВСЕГО | БМК | котельное оборудова-ние | горелочное оборудова-ние | теплообмен-ное оборудова-ние | насосоное оборудова-ние | расшири-тельные баки | Водоподго-товка | Дымовые трубы | узлы учета газа, тепловой энергии | Аварийное топливоснабжение | оборудова-ние телеметрии | электро-оборудова-ние, частотные преобразо-ватели | Внутреннее газооборудование, ГРУ | демонтаж-ные работы, строител. по ремонту и восст. здания | СМР с материалами | проектно-изыскатель-ские работы | экспертиза проекта | тепловые сети | Пуско наладочные работы | газифика-ция котельной | МВт | Гкал/ч | МВт | Гкал/ч | МВт | Гкал/ч | МВт | Гкал/ч | [43 empty] | до рек. (2015 г.) | после | до рек. (2015 г.) | после | до рек. (2015 г.) | после | до рек. (2015 г.) | после | до рек. (2015 г.) | после | до рек. (2015 г.) | после | до рек. (2015 г.) | после | до рек. (2015 г.) | после | до рек. (2015 г.) | после
[57 empty] | тыс.м3/год, т/год | тыс.м3/год | тыс.м3/год, т/год | тыс.м3/год |  |  |  | тыс.м3/год, тут/год | % от сущ. | т.у.т./год | т.у.т./год | тыс. кВт/ч | тыс. кВт/ч | тыс. кВт/ч | % от сущ. | тыс. м3/год | тыс. м3/год | тыс. м3/год | % от сущ. | тыс. м3/год | тыс. м3/год | тыс. м3/год | % от
[8 empty] | Тыс. руб. | Тыс. руб. | Тыс. руб. | Тыс. руб. | Тыс. руб. | Тыс. руб. | Тыс. руб. | Тыс. руб. | Тыс. руб. | Тыс. руб. | Тыс. руб. | Тыс. руб. | Тыс. руб. | Тыс. руб. | Тыс. руб. | Тыс. руб. | Тыс. руб. | Тыс. руб. | Тыс. руб. | Тыс. руб. | Тыс. руб. | [30 empty] | коэф из тарифа | коэф из тарифа | коэф из тарифа | коэф из тарифа
|  | 1 |  |  |  | 2 | 3 | 4 | 5 | 6 | 7 | 8 | 9 | 10 | 11 | 12 | 13 | 14 | 15 | 16 | 17 | 18 | 19 | 20 | 21 | 22 | 23 | 24 | 25 | 26 | 27 | 28 | 29 | 30 | 31 | 32 | 33 | 34 | 35 | 36 | 37 | 38 |  |  | 39 | 40 | 41 | 42 | 43 | 44 |  |  |  |  | 45 | 46 | 47 | 48 | [5 empty] | 49 | 50 | 51 | 52 | 53 | 54 | 55 | 56 | 57 | 58 | 59 | 60 | 61 | 62 | 63 | 64 | 65 | 66 | 67 | 68 | 67 | 68 | 69 | 70 | 71 | 72 | 73 | 74 | 75 | 76 | 77 | 78 | 79 | 80
|  | По предприятию в целом | [5 empty] | 2400315.7 | 264000 | 348156.4 | 152414.2 | 45832 | 49890.1 | 40420 | 18750 | 44037 | 7760 | 19680 | 19601 | 24284 | 2540 | 91250 | 717601 | 128180 | 12130 | 300090 | 103500 | 10200 | 499.3621 | 429.3741 | 453.7159 | 390.1254 | 338.5851 | 291.1308 | 333.4907 | 286.7504 | 596893.2345 | 592997.9767 | 8.4763 | 0 | 19318.596 | 20014.0798 | 3.237% | 3.375% | 577574.6385 | 572983.8969 | 11.6788 | 3.4701 | 67808.6235 | 39153.9259 | 11.36% | 6.603% | 11.74% | 6.833% | 533829.971 | 509766.015 | 84391.581 | 79860.7404 | 84165.8726 | 79663.9275 | 84165.8726 | 79663.9275 |  | 5969.6595 | 7.0738 | 99028.3176 | 93690.9352 | 16377.631 | 11163.6137 | 9479.656 | 57.8817 | 1246.0878 | 703.8182 | 320.347 | 25.7082 | 648.0678 | 320.2481 | 37.462 | 5.7806 | 165.9062 | 157.9954 | 171.4554 | 163.5141 | 194.2623 | 175.5071 | 27.4381 | 18.8257 | 32.1277 | 20.9123 | 2.0876 | 1.1869 | 2.4444 | 1.3184 | 1.0857 | 0.54005 | 1.2713 | 0.59991
|  | По предприятию в целом (газовые котельные) | [5 empty] | 2400315.7 | 264000 | 348156.4 | 152414.2 | 45832 | 49890.1 | 40420 | 18750 | 44037 | 7760 | 19680 | 19601 | 24284 | 2540 | 91250 | 717601 | 128180 | 12130 | 300090 | 103500 | 10200 | 488.3039 | 419.8657 | 442.6577 | 380.6171 | 333.8016 | 287.0177 | 328.7073 | 282.6374 | 587721.0946 | 583825.8358 | 8.398 | 0 | 18895.3706 | 19590.8544 | 3.215% | 3.356% | 568825.7241 | 564234.9814 | 11.553 | 3.4659 | 66835.0521 | 38180.3544 | 11.37% | 6.54% | 11.75% | 6.767% | 526054.627 | 501990.672 | 82600.535 | 78119.8401 | 82069.7012 | 77617.8016 | 82069.7012 | 77617.8016 |  | 5919.5138 | 7.1664 | 97055.6286 | 91790.8122 | 15990.34 | 10815.7437 | 9146.426 | 57.1997 | 1244.7008 | 702.4312 | 318.96 | 25.6254 | 647.8618 | 320.0421 | 37.256 | 5.7506 | 165.1389 | 157.2229 | 170.6245 | 162.6819 | 193.3415 | 174.4891 | 27.2074 | 18.5256 | 31.8539 | 20.5601 | 2.1178 | 1.2032 | 2.4795 | 1.3353 | 1.1023 | 0.54818 | 1.2906 | 0.60838
|  | По предприятию в целом (угольные котельные) | [5 empty] | 0 | 0 | 0 | 0 | 0 | 0 | 0 | 0 | 0 | 0 | 0 | 0 | 0 | 0 | 0 | 0 | 0 | 0 | 0 | 0 | 0 | 6.778 | 5.8281 | 6.778 | 5.8281 | 3.1602 | 2.7173 | 3.1602 | 2.7173 | 5153.8661 | 5153.8671 | 0.055 | 0 | 292.823 | 292.823 | 5.682% | 5.682% | 4861.0431 | 4861.0441 | 0.095 | 0.0027 | 502.1651 | 502.1651 | 9.743% | 9.743% | 10.33% | 10.33% | 4358.879 | 4358.878 | 1249.89 | 1249.89 | 1555.0432 | 1555.0432 | 1555.0432 | 1555.0432 |  | 0 | 0 | 1188.053 | 1188.053 | 227.26 | 198.25 | 190.39 | 83.7763 | 0.976 | 0.976 | 0.976 | 100 | 0.179 | 0.179 | 0.179 | 100 | 230.5169 | 230.5168 | 244.4029 | 244.4028 | 272.5594 | 272.5593 | 44.0951 | 38.4663 | 52.1373 | 45.4819 | 0.18937 | 0.18937 | 0.22391 | 0.22391 | 0.034731 | 0.034731 | 0.041066 | 0.041066
|  | По предприятию в целом (котельные на дизтопливе) | [5 empty] | 0 | 0 | 0 | 0 | 0 | 0 | 0 | 0 | 0 | 0 | 0 | 0 | 0 | 0 | 0 | 0 | 0 | 0 | 0 | 0 | 0 | 4.2802 | 3.6803 | 4.2802 | 3.6803 | 1.6233 | 1.3958 | 1.6233 | 1.3958 | 4018.2738 | 4018.2738 | 0.0233 | 0 | 130.4025 | 130.4025 | 3.245% | 3.245% | 3887.8713 | 3887.8713 | 0.0308 | 0.0015 | 471.4063 | 471.4063 | 11.73% | 11.73% | 12.13% | 12.13% | 3416.465 | 3416.465 | 541.156 | 491.0103 | 541.1283 | 491.0828 | 541.1283 | 491.0828 |  | 50.1457 | 9.2664 | 784.636 | 712.07 | 160.031 | 149.62 | 142.84 | 89.2577 | 0.411 | 0.411 | 0.411 | 100 | 0.027 | 0.027 | 0.027 | 100 | 195.2669 | 177.2079 | 201.8164 | 183.1516 | 229.6631 | 208.423 | 39.8258 | 37.2349 | 46.8411 | 43.7938 | 0.10228 | 0.10228 | 0.1203 | 0.1203 | 0.0067193 | 0.0067193 | 0.0079029 | 0.0079029
1 | 1 | 1 | г.Пушкино, м-н Серебрянка, 34 | Серебрянка | газ | ДКВР-10/13-3 шт КВГМ-20 – 1шт | Замена всего основного и вспомогательного оборудования «Vitomax 200-HW (14 МВт)-3 шт. «Vitomax 200-LW (6 МВт)-1шт. За счет средст текущего ремонта устранить утечки в тепловой сети, ремонт арматуры на сетях к 2019 году. | 305501 | 0 | 65234 | 30911.2 | 8366.1 | 6245.2 | 6000 | 2450 | 5596.8 | 950 | 6560 | 2185 | 4860 | 1560 | 9000 | 138382.7 | 8500 | 700 | 0 | 8000 | 0 | 45.5896 | 39.2 | 48 | 41.2726 | 45.8071 | 39.387 | 43.7 | 37.5752 | 86436.0659 | 82954.397 | 1.6 | 0 | 4144.3946 | 3732.48 | 4.795% | 4.499% | 82291.6712 | 79221.917 | 1.95 | 0.585 | 9514.1142 | 6444.36 | 11.01% | 7.769% | 11.56% | 8.135% | 72777.557 | 72777.557 | 12079.25 | 10962.6532 | 12001.6225 | 10892.2015 | 12001.6225 | 10892.2015 | 1.1826 | 1116.5968 | 9.2439 | 14193.1187 | 12881.1175 | 1858.5 | 1255.1 | 1141 | 67.53% | 148.237 | 91.28 | 45.64 | 61.58% | 47.075 | 13.41 | 4.47 | 28.49% | 164.2037 | 155.2795 | 172.4733 | 162.5954 | 195.0205 | 176.993 | 21.5014 | 15.13 | 25.5367 | 17.2457 | 1.715 | 1.1004 | 2.0369 | 1.2542 | 0.54462 | 0.16166 | 0.64683 | 0.18426
2 | 2 | 2 | г.Пушкино, ул.Тургенева, 24 (Вариант2) | Лада | газ | ДКВР10/13-3шт; КВА1,6-4 шт; ЗИО 60-2 шт | Вывод из эксплуатации котельных 2-ая Серебрянская, 11 и Некрасова, 18а и объединения их нагрузок с данной котельной с заменой всего основного и вспомогательного оборудования «Vitomax 200-НW (12 МВт)- 3 шт., «Vitomax 200-LW (6 МВт)-1шт. ремонт и дополни-тельные трубопроводы тепловой сети L=1503м, двухтрубное исполнение, бесканальная прокладка, д. 80-300 мм. | 324010 | 0 | 56298.8 | 18012.5 | 7149.6 | 6585.4 | 5500 | 1850 | 4965.2 | 680 | 0 | 1960 | 2860 | 0 | 8000 | 134258.5 | 8600 | 1000 | 58690 | 7600 | 0 | 22.3 | 19.1745 | 42 | 36.1135 | 23.88 | 20.5331 | 29.6 | 25.4514 | 58182.988 | 72728.546 | 1.3 | 0 | 1770.842 | 3032.64 | 3.044% | 4.17% | 56412.146 | 69695.906 | 1.2 | 0.36 | 4551.376 | 3965.76 | 7.823% | 5.453% | 8.068% | 5.69% | 65730.146 | 51860.77 | 8272.55 | 9824.8627 | 8219.3863 | 9761.723 | 8219.3863 | 9761.723 | 1.1826 | -1552.3127 | -18.7646 | 9720.2462 | 11544.2137 | 1256.57 | 839.02 | 645.4 | 66.77% | 161.254 | 65.28 | 32.64 | 40.48% | 46.487 | 10.05 | 3.35 | 21.62% | 167.0634 | 158.7302 | 172.3077 | 165.6369 | 187.4297 | 175.6304 | 21.5969 | 11.5363 | 24.2297 | 12.7646 | 2.7715 | 0.89758 | 3.1094 | 0.99315 | 0.79898 | 0.13819 | 0.89638 | 0.1529
3 | 3 | 3 | г.Пушкино, ул.Заводская, 34, стр.1 | ЦРБ | газ | Riello RTQ 4300 T -3 шт | 1. Техническое обслуживание котлов с очисткой поверхностей нагрева, 2. Режимная наладка котлов 3. Установить в котельной хими-ческую деаэрацию котельной и провести наладку водно-химического режима работы ко-тельной. 4. Демонтировать приточные установки для принудительной вентиляции котельной, и заменить их на естественную вентиляцию с установкой в оконных проемов жалюзийных решеток и агрегатов воздушного отопления. 5. Диспетчеризация котельной и вывод её в автоматический режим без обслуживающего персонала. 6. За счет средст текущего ремонта устранить утечки в тепловой сети, ремонт арматуры на сетях к 2019 году. | 3810 | 0 | 0 | 0 | 0 | 0 | 0 | 265 | 0 | 0 | 0 | 1000 | 0 | 0 | 850 | 945 | 100 | 50 | 0 | 600 | 0 | 15.0027 | 12.9 | 15 | 12.8977 | 12.7174 | 10.935 | 11.86 | 10.1978 | 25329.628 | 24194.707 | 0.25 | 0 | 634.979 | 583.2 | 2.507% | 2.41% | 24694.649 | 23611.507 | 0.51 | 0.153 | 2768.59 | 1685.448 | 10.93% | 6.966% | 11.21% | 7.138% | 21926.059 | 21926.059 | 3539.7587 | 3268.4508 | 3517.0103 | 3247.446 | 3517.0103 | 3247.446 | 1.1826 | 271.3079 | 7.6646 | 4159.2164 | 3840.4297 | 550.551 | 545.05 | 495.5 | 99% | 5.755 | 5.18 | 5.18 | 90.01% | 3.437 | 3.1 | 3.1 | 90.19% | 164.2036 | 158.7302 | 168.4258 | 162.6508 | 189.6928 | 175.1537 | 21.7355 | 22.5277 | 25.1094 | 24.8585 | 0.2272 | 0.2141 | 0.26247 | 0.23625 | 0.13569 | 0.12813 | 0.15675 | 0.14138
5 | 4 | 7 | г.Пушкино, ул.Надсоновская, 15б | Надсоновская | газ | ТТ100 2,5 МВт – 3 шт.; ТТ100 3,0 МВт – 1 шт | Проводится осмотр и очистка котлов, режимная наладка котлов, монтируется установка для химической деаэрации воды, устанавливаются теплосчетчики и проводится диспетчеризация котельной. За счет средст текущего ремонта устранить утечки в тепловой сети, ремонт арматуры на сетях к 2019 году. | 3400 | 0 | 0 | 0 | 0 | 0 | 0 | 265 | 0 | 480 | 0 | 890 | 0 | 0 | 0 | 1015 | 100 | 50 | 0 | 600 | 0 | 10.5 | 9.0284 | 10.5 | 9.0284 | 7.64 | 6.5692 | 7.64 | 6.5692 | 15923.8717 | 15408.8334 | 0.078 | 0 | 182.8516 | 181.9584 | 1.148% | 1.181% | 15741.02 | 15226.875 | 0.32 | 0.096 | 1571.681 | 1057.536 | 9.87% | 6.863% | 9.985% | 6.945% | 14169.339 | 14169.339 | 2225.3253 | 2081.5716 | 2211.0242 | 2068.1943 | 2211.0242 | 2068.1943 | 1.1826 | 143.7538 | 6.4599 | 2614.7573 | 2445.8466 | 248.76 | 248.76 | 248.76 | 100% | 4.444 | 4.4 | 2.2 | 99.01% | 4.228 | 2.03 | 2.03 | 48.01% | 164.2036 | 158.7302 | 166.111 | 160.627 | 184.5363 | 172.6154 | 15.6218 | 16.144 | 17.5562 | 17.5562 | 0.27908 | 0.28555 | 0.31363 | 0.31053 | 0.26551 | 0.13174 | 0.29839 | 0.14327
7 | 5 | 8 | г.Пушкино, Московский пр-т, 39 | Московский пр.,39 | газ | Wolf» GKS DYNATERM 3200 -1 шт. GKS DYNATERM 4000 – 3шт | Проводится осмотр и очистка котлов, режимная наладка котлов, монтируется установка для химической деаэрации воды и проводится диспетчеризация котельной. За счет средст текущего ремонта устранить утечки в тепловой сети, ремонт арматуры на сетях к 2019 году. | 2620 | 0 | 0 | 0 | 0 | 0 | 0 | 320 | 0 | 0 | 0 | 1000 | 0 | 0 | 0 | 590 | 80 | 30 | 0 | 600 | 0 | 16.53 | 14.2132 | 16.53 | 14.2132 | 11.1601 | 9.596 | 11.16 | 9.5959 | 18306.8704 | 18153.946 | 0.18 | 0 | 488.8 | 419.904 | 2.67% | 2.313% | 17818.0704 | 17734.042 | 0.34 | 0.102 | 1207.6604 | 1123.632 | 6.597% | 6.189% | 6.778% | 6.336% | 16610.41 | 16610.41 | 2500.85 | 2452.4074 | 2484.7782 | 2436.647 | 2484.7782 | 2436.647 | 1.1826 | 48.4426 | 1.937 | 2938.4987 | 2881.5787 | 504.727 | 504.727 | 504.727 | 100% | 27.637 | 27.64 | 13.82 | 100% | 1.05 | 0.95 | 0.95 | 90.48% | 160.5134 | 158.7302 | 164.9168 | 162.4885 | 176.9071 | 173.4803 | 27.5704 | 27.8026 | 30.3862 | 30.3862 | 1.5097 | 1.5225 | 1.6638 | 1.664 | 0.057356 | 0.05233 | 0.063213 | 0.057193
72 | 6 | 12 | г.Пушкино, ул.2-я Серебрянская, 11 | 11 квартал | газ | ЗИО 60 – 2 шт | Выводится из эксплуатации и объединяется с Тургеневской,24 | 720 | 0 | 0 | 0 | 0 | 0 | 0 | 0 | 0 | 0 | 0 | 0 | 0 | 0 | 0 | 720 | 0 | 0 | 0 | 0 | 0 | 2.09 | 1.7971 | 0 | 0 | 1.61 | 1.3844 | 0 | 0 | 2809.85 | 0 | 0 | 0 | 39.62 | 0 | 1.41% | #DIV/0! | 2770.23 | 0 | 0 | 0 | 124.36 | 0 | 4.426% | #DIV/0! | 4.489% | #DIV/0! | 0 | 2645.87 | 428.79 | 0 | 426.0344 | 0 | 426.0344 | 0 | 1.1826 | 428.79 | 100 | 503.8283 | 0 | 66.613 | 0 | 0 | 0% | 0.039 | 0 | 0 | 0% | 0.039 | 0 | 0 | 0% | 179.3079 | 0 | 181.8724 | 0 | 190.4206 | 0 | 23.707 | 0 | 25.1762 | 0 | 0.01388 | 0 | 0.01474 | 0 | 0.01388 | 0 | 0.01474 | 0
4 | 7 | 14 | г.Пушкино, Авиационный проезд, 13а | Котельная №7 | газ | ЗИО 60 – 6 шт | Техническое перевооружение с заменой котлов и всего вспомо гательного оборудования, автоматизации и диспетчеризацией. «Vitomax 200-LW (4,5 МВт) -3 шт. Ремонт части тепловой сети L=887,3 м, двухтрубное исполнение, бесканальная прокладка, д. 70-150 мм. Присоединение покупной нагрузки "Евротек" | 144300 | 0 | 15978 | 10624.2 | 2852.5 | 3377.5 | 2600 | 1230 | 3134.8 | 600 | 0 | 1242 | 1186 | 0 | 8000 | 51775 | 8200 | 600 | 28300 | 4600 | 0 | 4.19 | 3.6028 | 13.5 | 11.6079 | 5.373 | 4.6199 | 12.678 | 10.9011 | 14401.3716 | 28893.32 | 0.4 | 0 | 199.8474 | 933.12 | 1.388% | 3.23% | 14201.5242 | 27960.2 | 0.5 | 0.15 | 1862.9042 | 1652.4 | 12.94% | 5.719% | 13.12% | 5.91% | 26307.8 | 12338.62 | 2161.79 | 3860.2919 | 2147.8972 | 3835.4837 | 2147.8972 | 3835.4837 | 1.1826 | -1698.5019 | -78.5692 | 2540.1032 | 4535.843 | 311.958 | 635.505 | 488.85 | 203.7% | 43.625 | 31.35 | 20.9 | 71.86% | 1.477 | 0.636 | 0.636 | 43.06% | 176.3793 | 156.9859 | 178.8613 | 162.225 | 205.8661 | 172.4144 | 21.6617 | 21.9949 | 25.2831 | 24.1565 | 3.0292 | 1.085 | 3.5356 | 1.1917 | 0.10256 | 0.022012 | 0.11971 | 0.024175
69 | 8 | 24 | г.Пушкино, ул.Некрасова, 18а | Некрасова,18а | газ | КВА 1,6 – 4 шт. | Выводится из эксплуатации и объединяется с Тургеневской, 24 | 1460 | 0 | 0 | 0 | 0 | 0 | 0 | 0 | 0 | 0 | 0 | 0 | 0 | 0 | 0 | 1460 | 0 | 0 | 0 | 0 | 0 | 6.42 | 5.5202 | 0 | 0 | 5.39 | 4.6346 | 0 | 0 | 12188.06 | 0 | 0 | 0 | 141.55 | 0 | 1.161% | #DIV/0! | 12046.51 | 0 | 0 | 0 | 823 | 0 | 6.753% | #DIV/0! | 6.832% | #DIV/0! | 0 | 11223.51 | 1811.53 | 0 | 1799.8882 | 0 | 1799.8882 | 0 | 1.1826 | 1811.53 | 0 | 2128.5478 | 0 | 492.2 | 0 | 0 | 0% | 14.139 | 0 | 0 | 0% | 14.003 | 0 | 0 | 0% | 174.642 | 0 | 176.6941 | 0 | 189.6508 | 0 | 40.3838 | 0 | 43.8544 | 0 | 1.1601 | 0 | 1.2598 | 0 | 1.1489 | 0 | 1.2476 | 0
66 | 9 | 27 | г.п.Правдинский, ул.Ленина, 15/1 | Ленина | газ | КСВа-3,15 – 4 шт | Проводится техническое перевооружение с заменой всего основного и вспомогательного оборудования и к данной котельной присоединяются нагрузки котельной Степаньковское ш., 31а «Vitomax 200-LW (4,5 МВт)- 3 шт, «Vitomax 200-LW (3,2 МВт)-1шт с полной диспетчеризацией. Ремонт и объединение тепловых сетей L=2922 м двухтрубное исполнение, бесканальная прокладка, д. 80-150 мм. | 210400 | 0 | 21436.8 | 10285.3 | 3052.2 | 3442.6 | 3000 | 1260 | 4262.8 | 800 | 0 | 1220 | 1425 | 0 | 7000 | 43315.3 | 14000 | 900 | 86800 | 8200 | 0 | 12.56 | 10.7997 | 16.7 | 14.3594 | 4.874 | 4.1909 | 15.91 | 13.6801 | 8819.48 | 29174.529 | 0.32 | 0 | 445.52 | 746.496 | 5.052% | 2.559% | 8373.96 | 28428.033 | 0.645 | 0.1935 | 1001.45 | 2131.596 | 11.35% | 7.306% | 11.96% | 7.498% | 26296.437 | 7372.51 | 1232.5 | 3897.8629 | 1224.5793 | 3872.8132 | 1224.5793 | 3872.8132 | 1.1826 | -2665.3629 | -216.2566 | 1448.1875 | 4579.9889 | 413.407 | 616.8045 | 474.465 | 149.2% | 8.259 | 25.41 | 16.94 | 307.7% | 0.347 | 3.6 | 1.2 | 1037% | 164.2033 | 156.9859 | 172.9394 | 161.1082 | 196.4307 | 174.1677 | 46.8743 | 21.1419 | 56.0741 | 23.4558 | 0.93645 | 0.87097 | 1.1202 | 0.96629 | 0.039345 | 0.1234 | 0.047067 | 0.1369
64 | 10 | 29 | г.п.Правдинский, Степаньковское ш., 31а | Сторосс | газ | ДКВР-10/13 – 3 шт | Вывести из эксплуатации и всю нагрузку передать на котельную по адресу п. Прав-динский, ул. Ленина, 15/1 | 0 | 0 | 0 | 0 | 0 | 0 | 0 | 0 | 0 | 0 | 0 | 0 | 0 | 0 | 0 | 0 | 0 | 0 | 0 | 0 | 0 | 22.33 | 19.2003 | 0 | 0 | 14.41 | 12.3904 | 0 | 0 | 24122.72 | 0 | 0 | 0 | 521.54 | 0 | 2.162% | #DIV/0! | 23601.18 | 0 | 0 | 0 | 4677.25 | 0 | 19.39% | #DIV/0! | 19.82% | #DIV/0! | 0 | 18923.93 | 3546.38 | 0 | 3523.5891 | 0 | 3523.5891 | 0 | 1.1826 | 3546.38 | 0 | 4166.9965 | 0 | 1198.492 | 0 | 0 | 0% | 99.231 | 0 | 0 | 0% | 74.955 | 0 | 0 | 0% | 172.7416 | 0 | 176.5588 | 0 | 220.1972 | 0 | 49.6831 | 0 | 63.3321 | 0 | 4.1136 | 0 | 5.2437 | 0 | 3.1072 | 0 | 3.9609 | 0
87 | 11 | 87 | Модульная котельная СЭМЗ | п. Софрино | газ | - | Рядом с существующем ЦТП от котельной СЭМЗ строится новая газовая автоматизировання БМК тепловой мощностью 4,0 МВт с тремя котлами Duotherm (2 котла по 1500 кВт и 1 – 1000 кВт) без обслуживающего персонала. Ремонт и реконструкция тепловой сети L=1033,9м двухтрубное исполнение, бесканальная прокладка, д. 200 мм. | 116500 | 34900 | 0 | 0 | 0 | 0 | 0 | 0 | 0 | 0 | 0 | 0 | 0 | 0 | 0 | 15000 | 7900 | 1900 | 42000 | 4600 | 10200 | 0 | 0 | 4 | 3.4394 | 0 | 0 | 3.324 | 2.8581 | 0 | 10887.5432 | 0.15 | 0 | 0 | 349.92 | #DIV/0! | 3.214% | 0 | 10537.6232 | 0.134 | 0.0402 | 0 | 442.8432 | #DIV/0! | 4.067% | #DIV/0! | 4.202% | 10094.78 | 0 | 0 | 1438.819 | 0 | 1429.5724 | 0 | 1429.5724 | 1.1826 | 0 | 0 | 0 | 1690.6123 | 0 | 224.73 | 204.3 | #DIV/0! | 0 | 14.5 | 1.23 | #DIV/0! | 0 | 12.5 | 0.61 | #DIV/0! | 0 | 155.2795 | 0 | 160.4358 | 0 | 167.4739 | 0 | 20.641 | 0 | 22.262 | 0 | 1.3318 | 0 | 1.4364 | 0 | 1.1481 | 0 | 1.2383
84 | 12 | 6 | г.Пушкино, ул.Институтская, 15, стр.6 | ВНИИЛМ | газ | ТГ-3-95 - 4шт | Техническое перевооружение со строительством нового здания, заменой котлов и всего вспомогательного оборудования, автоматизации и диспетчеризацией. «Vitomax 200-LW (3,2 МВт) -2 шт, «Vitoplex 100-PV» (1,12 МВт) -1шт. За счет средст текущего ремонта устранить утечки в тепловой сети, ремонт арматуры на сетях к 2019 году. | 59259 | 0 | 15769.9 | 6200.3 | 1833.2 | 2751.2 | 2320 | 1230 | 3384.8 | 650 | 0 | 1325 | 1860 | 980 | 3500 | 6954.6 | 5200 | 700 | 0 | 4600 | 0 | 13.956 | 12 | 7.52 | 6.466 | 6.887 | 5.9218 | 6.05 | 5.2021 | 17308.516 | 16794.388 | 0.21 | 0 | 383.039 | 489.888 | 2.213% | 2.917% | 16925.477 | 16304.5 | 0.75 | 0.225 | 3099.577 | 2478.6 | 17.91% | 14.76% | 18.31% | 15.2% | 13825.9 | 13825.9 | 2593.3 | 2243.8142 | 2576.6341 | 2229.3942 | 2576.6341 | 2229.3942 | 1.1826 | 349.4858 | 13.4765 | 3047.1275 | 2636.4816 | 560.863 | 252.78 | 229.8 | 45.07% | 14.595 | 10.1 | 10.1 | 69.2% | 14.501 | 8.7006 | 0.94 | 60% | 176.0479 | 156.9859 | 180.032 | 161.7027 | 220.3927 | 190.6915 | 32.4039 | 15.0515 | 40.5661 | 18.2831 | 0.84323 | 0.60139 | 1.0556 | 0.73051 | 0.8378 | 0.51807 | 1.0488 | 0.6293
12 | 13 | 18 | г.Пушкино, ул.Горького, 24 (Вариант2) | Авиабаза | газ | ТВГ-8м – 3 шт | Техн. перевооруж. с заменой котлов и всего вспомог. оборудования, автоматизации и диспетчеризацией. Eurotherm 11/150(11,65МВт)- 2 шт Eurotherm 4/150(4,65МВт)- 1 шт За счет средст текущего ремонта устранить утечки в тепловой сети, ремонт арматуры на сетях к 2019 году. | 149735.7 | 0 | 16920 | 12490 | 4578 | 7186.2 | 4500 | 1550 | 4082.6 | 600 | 0 | 1685 | 4786 | 0 | 8000 | 67857.9 | 6200 | 700 | 0 | 8600 | 0 | 28.96 | 24.9011 | 27.95 | 24.0327 | 24.507 | 21.0722 | 22.5 | 19.3465 | 57219.7809 | 53494.71 | 0.6 | 0 | 1435.6786 | 1399.68 | 2.509% | 2.616% | 55784.1022 | 52095.03 | 0.65 | 0.195 | 5837.1922 | 2148.12 | 10.2% | 4.016% | 10.46% | 4.123% | 49946.91 | 49946.91 | 7816.8 | 7147.1606 | 7766.5652 | 7101.2292 | 7766.5652 | 7101.2292 | 1.1826 | 669.6394 | 8.5667 | 9184.74 | 8397.9137 | 1193.84 | 977.174 | 888.34 | 81.85% | 105.903 | 51.51 | 34.34 | 48.64% | 105.428 | 63.2568 | 3.52 | 60% | 160.5169 | 156.9859 | 164.648 | 161.2037 | 183.8901 | 168.1368 | 20.8641 | 18.2667 | 23.9022 | 19.5643 | 1.8508 | 0.9629 | 2.1203 | 1.0313 | 1.8425 | 1.1825 | 2.1108 | 1.2665
11 | 14 | 20 | г.Пушкино, ул.И.Арманд, 4а | 4 м-р-н | газ | Е1/9 - 1 шт.; КВГМ-10 - 3 шт | Техническое перевооружение с заменой всего основного и вспомогательного оборудования в котельной для работы без обслужив. персонала«Vitomax 200-LW (10 МВт)- 2 шт, «Vitomax 200-LW (3,6 МВт)-1шт. За счет средст текущего ремонта устранить утечки в тепловой сети, ремонт арматуры на сетях к 2019 году. | 166100 | 0 | 51600 | 15382.2 | 4658.8 | 4694.5 | 4500 | 1550 | 3845.8 | 600 | 0 | 1685 | 1786 | 0 | 7000 | 53297.7 | 6200 | 700 | 0 | 8600 | 0 | 36.38 | 31.2812 | 25.2 | 21.6681 | 23.45 | 20.1634 | 22.5 | 19.3465 | 57741.5733 | 56120.588 | 0.61 | 0 | 1449.3063 | 1423.008 | 2.51% | 2.536% | 56292.2669 | 54697.58 | 1.05 | 0.315 | 5064.7269 | 3470.04 | 8.771% | 6.183% | 8.997% | 6.344% | 51227.54 | 51227.54 | 7894.27 | 7497.991 | 7843.5373 | 7449.805 | 7843.5373 | 7449.805 | 1.1826 | 396.279 | 5.0198 | 9275.7673 | 8810.1394 | 1051.342 | 866.547 | 787.77 | 82.42% | 59.048 | 51.51 | 34.34 | 87.23% | 2.949 | 1.7694 | 3.52 | 60% | 160.6428 | 156.9859 | 164.7787 | 161.07 | 181.0699 | 171.9805 | 18.2077 | 15.4408 | 20.523 | 16.9156 | 1.0226 | 0.91784 | 1.1527 | 1.0055 | 0.051072 | 0.031529 | 0.057567 | 0.03454
10 | 15 | 31 | п.Лесные поляны, ул.Ленина, 1а | Лесные поляны | газ | ДКВР 10/13 – 3 шт | Техническое перевооружение с заменой всего основного и вспомогательного оборудования в котельной для работы без обслужив.персонала «Vitomax 200-HW (4,5 МВт)- 2 шт; «Vitomax 200-HW (3,6 МВт)-1шт. За счет средст текущего ремонта устранить утечки в тепловой сети, ремонт арматуры на сетях, ремонт 2 ЦТП к 2019 году | 112200 | 0 | 15372 | 11964 | 3248.5 | 3124.5 | 2100 | 1840 | 3134.8 | 600 | 6560 | 1242 | 1135 | 0 | 9000 | 38879.2 | 8200 | 600 | 0 | 5200 | 0 | 22.3296 | 19.2 | 12.6 | 10.834 | 12.56 | 10.7997 | 11.3 | 9.7163 | 27961.2675 | 24594.134 | 0.45 | 0 | 1350.5107 | 1049.76 | 4.83% | 4.268% | 26610.7568 | 23544.374 | 0.53 | 0.159 | 4817.9268 | 1751.544 | 17.23% | 7.122% | 18.11% | 7.439% | 21792.83 | 21792.83 | 3898.6 | 3285.8992 | 3873.5456 | 3264.7823 | 3873.5456 | 3264.7823 | 1.1826 | 612.7008 | 15.7159 | 4580.855 | 3860.9316 | 1192.026 | 629.72 | 484.4 | 52.83% | 39.446 | 21.39 | 14.26 | 54.23% | 29.302 | 17.5812 | 2.02 | 60% | 163.8286 | 156.9859 | 172.143 | 163.9853 | 210.2001 | 177.1652 | 42.6313 | 25.6045 | 54.6981 | 28.8957 | 1.4107 | 0.86972 | 1.81 | 0.98152 | 1.0479 | 0.71485 | 1.3446 | 0.80674
38 | 16 | 82 | Зверосовхоз | Зверосовхоз | газ | ДКВР-6,5/13 – 2 шт. | Вывод из эксплуатации данной котельной и рядом установить БМК без обслуживающего персонала тепловой мощностью 8,4 МВт с 3 котлами GKSDynatherm-2500 (2,8 МВт каждый). За счет средст текущего ремонта устранить утечки в тепловой сети, ремонт арматуры на сетях к 2019 году. | 88900 | 67900 | 0 | 0 | 0 | 0 | 0 | 0 | 0 | 0 | 0 | 0 | 0 | 0 | 300 | 5400 | 10200 | 500 | 0 | 4600 | 0 | 14.51 | 12.4764 | 8.4 | 7.2227 | 7.62 | 6.552 | 7.4 | 6.3629 | 15832.4359 | 15088.788 | 0.21 | 0 | 703.6559 | 489.888 | 4.444% | 3.247% | 15128.78 | 14598.9 | 0.35 | 0.105 | 1686.56 | 1156.68 | 10.65% | 7.666% | 11.15% | 7.923% | 13442.22 | 13442.22 | 2210.15 | 2015.9375 | 2195.9464 | 2002.982 | 2195.9464 | 2002.982 | 1.1826 | 194.2125 | 8.7873 | 2596.9262 | 2368.7265 | 415.008 | 328.35 | 298.5 | 79.12% | 131.3175 | 99.5 | 1.23 | 75.77% | 95.5125 | 57.3075 | 0.61 | 60% | 164.0257 | 156.9859 | 171.6547 | 162.2538 | 193.1918 | 176.2154 | 26.2125 | 21.7612 | 30.8735 | 24.4268 | 8.2942 | 6.5943 | 9.769 | 7.4021 | 6.0327 | 3.798 | 7.1054 | 4.2632
35 | 17 | 58 | г.п.Софрино, ул.Мичурина, 45 | Майская | газ | ДКВР-6,5/13 – 2 шт. | Выводится из эксплуатации сущ. котельная и строится рядом БМК тепловой мощностью 4,0 МВт с тремя котлами Duotherm (2 котла по 1500 кВт и 1 – 1000 кВт) без обслуживающего персонала.За счет средст текущего ремонта устранить утечки в тепловой сети, ремонт арматуры на сетях к 2019 году. | 50200 | 34900 | 0 | 0 | 0 | 0 | 0 | 0 | 0 | 0 | 0 | 0 | 0 | 0 | 300 | 4000 | 6000 | 500 | 0 | 4500 | 0 | 9.82 | 8.4437 | 4 | 3.4394 | 4.09 | 3.5168 | 3.6 | 3.0954 | 9281.8694 | 6764.6082 | 0.1 | 0 | 500.7304 | 233.28 | 5.395% | 3.449% | 8781.139 | 6531.3282 | 0.154 | 0.0462 | 2758.75 | 508.9392 | 29.72% | 7.524% | 31.42% | 7.792% | 6022.389 | 6022.389 | 1363.7 | 903.7855 | 1354.9362 | 897.9773 | 1354.9362 | 897.9773 | 1.1826 | 459.9145 | 33.7255 | 1602.3475 | 1061.9479 | 385.24 | 217.371 | 197.61 | 56.42% | 27.2253 | 16.3352 | 1.23 | 60% | 23.0893 | 13.8536 | 0.61 | 60% | 172.632 | 156.9859 | 182.476 | 162.5929 | 266.0651 | 176.3333 | 41.5046 | 32.1336 | 63.968 | 36.0938 | 2.9332 | 2.4148 | 4.5207 | 2.7124 | 2.4876 | 2.048 | 3.8339 | 2.3003
33 | 18 | 4 | г.Пушкино, ул.Крылова,1а | Крылова,1 | газ | КСВа – 2,0 Г - 2 шт | Выводтся из эксплутации, нгрузка присрединяется к котельной ул. Писаревская 7а | 1200 | 0 | 0 | 0 | 0 | 0 | 0 | 0 | 0 | 0 | 0 | 0 | 0 | 0 | 0 | 1200 | 0 | 0 | 0 | 0 | 0 | 3.95 | 3.3964 | 0 | 0 | 2.3 | 1.9776 | 0 | 0 | 5193.59 | 0 | 0 | 0 | 104.01 | 0 | 2.003% | #DIV/0! | 5089.58 | 0 | 0 | 0 | 278.39 | 0 | 5.36% | #DIV/0! | 5.47% | #DIV/0! | 0 | 4811.19 | 879.751 | 0 | 874.0973 | 0 | 874.0973 | 0 | 1.1826 | 879.751 | 0 | 1033.7074 | 0 | 204.734 | 0 | 0 | 0% | 11.707 | 0 | 0 | 0% | 0.112 | 0 | 0 | 0% | 199.0352 | 0 | 203.1027 | 0 | 214.8548 | 0 | 39.4205 | 0 | 42.5537 | 0 | 2.2541 | 0 | 2.4333 | 0 | 0.021565 | 0 | 0.023279 | 0
13 | 19 | 5 | г.Пушкино, Московский пр-т, 55 | Мос.Пр,55 | газ | ДКВР-10/13-3 шт | Техническое перевооруж. с заменой всего основного и вспомогательного оборудования в котельной для работы без обслужив. персонала «Vitomax 200-LW (10 МВт)- 2 шт «Vitomax 200-LW (3,6 МВт)-1шт. Ремонт тепловой сети L=815,2 м двухтрубное исполнение, бесканальная прокладка, д. 150, 200 мм. За счет средст текущего ремонта устранить утечки в тепловой сети, ремонт арматуры на сетях, ремонт 2 ЦТП к 2019 году | 193100 | 0 | 52192.2 | 13418.2 | 3858 | 5834.1 | 4500 | 1550 | 3845.8 | 600 | 0 | 1685 | 1786 | 0 | 14000 | 46230.7 | 8100 | 700 | 27000 | 7800 | 0 | 22.3296 | 19.2 | 23.6 | 20.2923 | 22.304 | 19.178 | 21.15 | 18.1857 | 42958.071 | 40663.256 | 0.6 | 0 | 1456.098 | 1399.68 | 3.39% | 3.442% | 41501.973 | 39263.576 | 0.85 | 0.255 | 5047.477 | 2809.08 | 11.75% | 6.908% | 12.16% | 7.154% | 36454.496 | 36454.496 | 5913.5 | 5493.1788 | 5875.4968 | 5457.8768 | 5875.4968 | 5457.8768 | 1.1826 | 420.3212 | 7.1078 | 6948.3625 | 6454.4851 | 1409.88 | 924.04 | 710.8 | 65.54% | 164.375 | 65.28 | 32.64 | 39.71% | 163.805 | 98.283 | 3.35 | 60% | 161.7475 | 158.7302 | 167.4225 | 164.3886 | 190.6037 | 177.0559 | 32.8199 | 22.7242 | 38.6751 | 25.3478 | 3.8264 | 1.6054 | 4.509 | 1.7907 | 3.8131 | 2.417 | 4.4934 | 2.696
27 | 20 | 11 | г.Пушкино, 1-й Акуловский пр-д, 3а | 1 Акулов. пр.-т | газ | ЗИО 60 – 6 шт | Вывод из эксплуатации данной котельной и котельной ул. Маяковского, 9а и объединение её нагрузки с данной котельной установить БМК с котлами GKSDynatherm-2500 (2,8 МВт) - 2 шт., GKSDynatherm-1600 (1,7 МВт)-1шт. ремонт и дополн. трубопровод тепловой сети L=1016,8 м, двухтрубное исполнение, бесканальная прокладка, д. 100-200 мм. | 105300 | 58400 | 0 | 0 | 0 | 0 | 0 | 0 | 0 | 0 | 0 | 0 | 0 | 0 | 300 | 3000 | 6200 | 500 | 32300 | 4600 | 0 | 6.2802 | 5.4 | 7.3 | 6.2769 | 5.11 | 4.3938 | 7.09 | 6.0963 | 9017.9785 | 12866.176 | 0.18 | 0 | 244.997 | 419.904 | 2.717% | 3.264% | 8772.9815 | 12446.272 | 0.3 | 0.09 | 1327.6915 | 991.44 | 14.72% | 7.706% | 15.13% | 7.966% | 11454.832 | 7445.29 | 1337.09 | 1718.9854 | 1328.4972 | 1707.9383 | 1328.4972 | 1707.9383 | 1.1826 | -381.8954 | -28.5617 | 1571.0807 | 2019.8078 | 237.569 | 334.62 | 257.4 | 140.9% | 1.165 | 2.46 | 1.23 | 211.2% | 0.889 | 1.2 | 0.61 | 135% | 174.2165 | 156.9859 | 179.0817 | 162.2822 | 211.0167 | 176.328 | 26.3439 | 26.0077 | 31.9086 | 29.2121 | 0.12919 | 0.1912 | 0.15647 | 0.21476 | 0.098581 | 0.093268 | 0.1194 | 0.10476
71 | 21 | 16 | г.Пушкино, ул.Маяковская, 9а | Маяковская | газ | НР-18 – 1 шт. ЗИО-60 – 3 шт. | Выводится из эксплуатации и объединяется с Акуловской, 9а | 1100 | 0 | 0 | 0 | 0 | 0 | 0 | 0 | 0 | 0 | 0 | 0 | 0 | 0 | 0 | 1100 | 0 | 0 | 0 | 0 | 0 | 3.65 | 3.1384 | 0 | 0 | 1.93 | 1.6595 | 0 | 0 | 4269.72 | 0 | 0 | 0 | 71.66 | 0 | 1.678% | 0% | 4198.06 | 0 | 0 | 0 | 188.52 | 0 | 4.415% | #DIV/0! | 4.491% | #DIV/0! | 0 | 4009.54 | 633.07 | 0 | 629.0016 | 0 | 629.0016 | 0 | 1.1826 | 633.07 | 0 | 743.8573 | 0 | 8.143 | 0 | 0 | 0% | 0.35 | 0 | 0 | 0% | 0.158 | 0 | 0 | 0% | 174.2169 | 0 | 177.1907 | 0 | 185.5218 | 0 | 1.9072 | 0 | 2.0309 | 0 | 0.081973 | 0 | 0.087292 | 0 | 0.037005 | 0 | 0.039406 | 0
6 | 22 | 22 | г.Пушкино, ул.Писарева, 7а | Писарева,7а | газ | ДКВР 6,5/13 – 3 шт | Проводится техническое перевооружение с заменой всего основного и вспомогательного оборудования и к данной котельной присоединяются нагрузки котельных Крылова,1а, Московская, 16а «Vitomax 200-LW (5,2 МВт)- 3 шт, «Vitomax 200-LW (3,2 МВт)-1шт. Ремонт и дополн. трубопровод тепловой сети L=750 м, двухтрубное исполнение, бесканальная прокладка, д. 100-300 мм | 162500 | 0 | 21982.7 | 11162.3 | 2986.6 | 3524.4 | 3300 | 1550 | 4648.8 | 600 | 0 | 1240 | 1465 | 0 | 8500 | 59640.2 | 8000 | 900 | 25000 | 8000 | 0 | 14.51 | 12.4764 | 18.8 | 16.1651 | 10.87 | 9.3465 | 14.55 | 12.5107 | 26001.6248 | 33912.288 | 0.52 | 0 | 752.6244 | 1213.056 | 2.895% | 3.577% | 25249.0004 | 32699.232 | 0.59 | 0.177 | 2000.7204 | 1949.832 | 7.695% | 5.75% | 7.924% | 5.963% | 30749.4 | 23248.28 | 3621.71 | 4530.8511 | 3598.435 | 4501.7335 | 3598.435 | 4501.7335 | 1.1826 | -909.1411 | -25.1025 | 4255.5093 | 5323.7501 | 732.2 | 580.84 | 446.8 | 79.33% | 76.121 | 65.28 | 32.64 | 85.76% | 6.137 | 5.7 | 3.35 | 92.88% | 163.6632 | 156.9859 | 168.5417 | 162.8096 | 183.0462 | 173.1335 | 28.1598 | 17.1277 | 31.4948 | 18.8895 | 2.9275 | 1.925 | 3.2743 | 2.123 | 0.23602 | 0.16808 | 0.26398 | 0.18537
68 | 23 | 25 | м-н Заветы Ильича, ул.Авиационная | Авиационная | газ | КВГ-6,5-150 – 3 шт. | Техническое перевооружение с заменой всего основного и вспомогательного оборудования в котельной для работы без обслужив.персонала «Vitomax 200-HW (4,5 МВт)- 2 шт; «Vitomax 200-HW (3,6 МВт)-1шт. За счет средст текущего ремонта устранить утечки в тепловой сети, ремонт арматуры на сетях к 2019 году. | 112200 | 0 | 15372 | 11964 | 3248.5 | 3124.5 | 2100 | 1840 | 3134.8 | 600 | 6560 | 1242 | 1135 | 0 | 7000 | 36479.2 | 10200 | 600 | 0 | 7600 | 0 | 22.6785 | 19.5 | 12.6 | 10.834 | 11.45 | 9.8452 | 10.64 | 9.1488 | 28925.004 | 26589.748 | 0.39 | 0 | 1152.6674 | 909.792 | 3.985% | 3.422% | 27772.3366 | 25679.956 | 0.43 | 0.129 | 3513.4446 | 1421.064 | 12.15% | 5.344% | 12.65% | 5.534% | 24258.892 | 24258.892 | 3983.5 | 3552.5232 | 3957.9 | 3529.6928 | 3957.9 | 3529.6928 | 1.1826 | 430.9768 | 10.819 | 4680.6125 | 4174.2148 | 965.094 | 446.5552 | 343.504 | 46.27% | 65.296 | 34.34 | 17.17 | 52.59% | 7.184 | 4.3104 | 1.77 | 60% | 161.8189 | 156.9859 | 168.5351 | 162.5476 | 192.9442 | 172.0695 | 33.3654 | 16.7943 | 39.7831 | 18.4079 | 2.2574 | 1.2915 | 2.6916 | 1.4156 | 0.24837 | 0.16211 | 0.29614 | 0.17768
17 | 24 | 36 | г.Пушкино, Московский пр-т,16а | Московс.,14а | газ | Универсал-6; 0,5 Гкал/ч – 4 шт | Выводится из эксплуатации и объ-единяется с Писаревской, 7а. | 700 | 0 | 0 | 0 | 0 | 0 | 0 | 0 | 0 | 0 | 0 | 0 | 0 | 0 | 0 | 700 | 0 | 0 | 0 | 0 | 0 | 2.33 | 2.0034 | 0 | 0 | 1.3 | 1.1178 | 0 | 0 | 2873.64 | 0 | 0 | 0 | 47.63 | 0 | 1.657% | #DIV/0! | 2826.01 | 0 | 0 | 0 | 136.08 | 0 | 4.735% | #DIV/0! | 4.815% | #DIV/0! | 0 | 2689.93 | 381.51 | 0 | 379.0582 | 0 | 379.0582 | 0 | 1.1826 | 381.51 | 0 | 448.2742 | 0 | 122.363 | 0 | 0 | 0% | 2.722 | 0 | 0 | 0% | 2.691 | 0 | 0 | 0% | 155.9953 | 0 | 158.6244 | 0 | 166.649 | 0 | 42.5812 | 0 | 45.4893 | 0 | 0.94723 | 0 | 1.0119 | 0 | 0.93644 | 0 | 1.0004 | 0
32 | 25 | 30 | п.Челюскинский, ул.1-я Тракторная, 2а | Челюскинская | газ | ДКВР4/13 – 3 шт | Вывод из эксплуатации данной котельной, установить БМК 8,4 МВт с котлами GKSDynatherm-2500 (2,8 МВт)- 3 шт. За счет средст текущего ремонта устранить утечки в тепловой сети, ремонт арматуры на сетях к 2019 году. | 84900 | 67900 | 0 | 0 | 0 | 0 | 0 | 0 | 0 | 0 | 0 | 0 | 0 | 0 | 300 | 5400 | 6200 | 500 | 0 | 4600 | 0 | 8.93 | 7.6784 | 8.4 | 7.2227 | 8.6667 | 7.452 | 8.19 | 7.0421 | 16615.1178 | 14541.33 | 0.25 | 0 | 672.8181 | 583.2 | 4.049% | 4.011% | 15942.2997 | 13958.13 | 0.3 | 0.09 | 2975.6097 | 991.44 | 17.91% | 6.818% | 18.66% | 7.103% | 12966.69 | 12966.69 | 2274.86 | 1942.7943 | 2260.2406 | 1930.3089 | 2260.2406 | 1930.3089 | 1.1826 | 332.0657 | 14.5972 | 2672.9605 | 2282.7834 | 610.26 | 388.05 | 298.5 | 63.59% | 32.81 | 19.686 | 1.23 | 60% | 3.006 | 1.8036 | 0.61 | 60% | 160.8752 | 156.9859 | 167.6647 | 163.5451 | 206.1405 | 176.0498 | 36.7292 | 26.686 | 47.0637 | 29.9267 | 1.9747 | 1.3538 | 2.5303 | 1.5182 | 0.18092 | 0.12403 | 0.23182 | 0.13909
83 | 26 | 9 | с.Царево, п-т Левково | Левково | газ | КСВа-1,0 -3шт |  | 0 | 0 | 0 | 0 | 0 | 0 | 0 | 0 | 0 | 0 | 0 | 0 | 0 | 0 | 0 | 0 | 0 | 0 | 0 | 0 | 0 | 3 | 2.5795 | 3 | 2.5795 | 2.21 | 1.9003 | 2.21 | 1.9003 | 5406.38 | 5406.38 | 0.058 | 0 | 286.6 | 286.6 | 5.301% | 5.301% | 5119.78 | 5119.78 | 0.084 | 0.0252 | 747 | 747 | 13.82% | 13.82% | 14.59% | 14.59% | 4372.78 | 4372.78 | 718.5 | 718.5 | 713.8825 | 713.8825 | 713.8825 | 713.8825 | 1.1826 | 0 | 0 | 844.2375 | 844.2375 | 158.639 | 158.639 | 158.639 | 100% | 4.26 | 4.26 | 4.26 | 100% | 0.31 | 0.31 | 0.31 | 100% | 156.1558 | 156.1558 | 164.8972 | 164.8972 | 193.0665 | 193.0665 | 29.3429 | 29.3429 | 36.2788 | 36.2788 | 0.78796 | 0.78796 | 0.97421 | 0.97421 | 0.05734 | 0.05734 | 0.070893 | 0.070893
26 | 27 | 10 | г.п.Правдинский, п-т Искра | Искра | газ | ЗИО-60 – 4 шт. | За счет средст текущего ремонта произвести очистку 2-х котлов и их режимнуюналадку, два других котла законсервировать, произвести замену сетевых насосов, соответствующих присоединенной нагрузке и произвести ремонт тепловой сети с заменой трубопроводов с диаметров Ду200 и Ду 100, на Ду80 и Ду50. Работы осуществить к 2021 г. | 0 | 0 | 0 | 0 | 0 | 0 | 0 | 0 | 0 | 0 | 0 | 0 | 0 | 0 | 0 | 0 | 0 | 0 | 0 | 0 | 0 | 4.1868 | 3.6 | 4.1868 | 3.6 | 0.18 | 0.15477 | 0.18 | 0.15477 | 323.3169 | 317.1032 | 0.005 | 0 | 22.4136 | 16.2 | 6.932% | 5.109% | 300.9032 | 300.9032 | 0 | 0 | 164.3912 | 164.3912 | 50.85% | 51.84% | 54.63% | 54.63% | 136.512 | 136.512 | 78.223 | 43.3186 | 77.7203 | 43.0402 | 77.7203 | 43.0402 | 1.1826 | 34.9044 | 44.6216 | 91.912 | 50.8994 | 30.641 | 21.9083 | 16.8526 | 71.5% | 0.145 | 0.145 | 0.145 | 100% | 0.14 | 0.14 | 0.14 | 100% | 284.2785 | 160.5136 | 305.4538 | 169.1554 | 673.289 | 372.8566 | 94.7708 | 69.0889 | 224.4565 | 160.4864 | 0.44848 | 0.45726 | 1.0622 | 1.0622 | 0.43301 | 0.4415 | 1.0256 | 1.0256
28 | 28 | 13 | г.Пушкино, ул.Учинская, 16 | ВКХ | газ | ЗИО 60 – 3 шт |  | 200 | 0 | 0 | 0 | 0 | 0 | 0 | 0 | 0 | 0 | 0 | 0 | 0 | 0 | 200 | 0 | 0 | 0 | 0 | 0 | 0 | 3.1401 | 2.7 | 3.1401 | 2.7 | 1.22 | 1.049 | 1.22 | 1.049 | 1905.1142 | 1905.1142 | 0.01 | 0 | 51.9582 | 51.9582 | 2.727% | 2.727% | 1853.156 | 1853.156 | 0.014 | 0 | 30.46 | 30.46 | 1.599% | 1.599% | 1.644% | 1.644% | 1822.696 | 1822.696 | 287.6 | 287.6 | 285.7517 | 285.7517 | 285.7517 | 285.7517 | 1.1826 | 0 | 0 | 337.93 | 337.93 | 88.271 | 88.271 | 88.271 | 100% | 0.357 | 0.357 | 0.357 | 100% | 0.329 | 0.329 | 0.329 | 100% | 177.3804 | 177.3804 | 182.3538 | 182.3538 | 185.4012 | 185.4012 | 46.3337 | 46.3337 | 48.4288 | 48.4288 | 0.18739 | 0.18739 | 0.19586 | 0.19586 | 0.17269 | 0.17269 | 0.1805 | 0.1805
29 | 29 | 15 | г.Пушкино, ул.Оранжерейная, 19 | УВД | газ | ЗИО-САБ-750 – 1шт; ЗИО-САБ-1000–2 шт |  | 0 | 0 | 0 | 0 | 0 | 0 | 0 | 0 | 0 | 0 | 0 | 0 | 0 | 0 | 0 | 0 | 0 | 0 | 0 | 0 | 0 | 2.75 | 2.3646 | 2.75 | 2.3646 | 2.23 | 1.9175 | 2.23 | 1.9175 | 3932.3046 | 3932.3046 | 0.042 | 0 | 105.9131 | 105.9131 | 2.693% | 2.693% | 3826.3915 | 3826.3915 | 0.047 | 0.0141 | 397.2315 | 397.2315 | 10.1% | 10.1% | 10.38% | 10.38% | 3429.16 | 3429.16 | 528.27 | 528.27 | 524.8751 | 524.8751 | 524.8751 | 524.8751 | 1.1826 | 0 | 0 | 620.7172 | 620.7172 | 195.555 | 195.555 | 195.555 | 100% | 0.154 | 0.154 | 0.154 | 100% | 0.154 | 0.154 | 0.154 | 100% | 157.8508 | 157.8508 | 162.22 | 162.22 | 181.0115 | 181.0115 | 49.7304 | 49.7304 | 57.0271 | 57.0271 | 0.039163 | 0.039163 | 0.044909 | 0.044909 | 0.039163 | 0.039163 | 0.044909 | 0.044909
30 | 30 | 17 | с.Левково, п-т Астория | Астория | газ | КСВа – 2,0 Г-2 шт | За счет средств текущего ремонта произвести утепление помещения котельной, провести режимную наладку котлов и ремонт изоляции воздушной части тепловой сети, ремонт арматуры на сетях к 2021 году. | 0 | 0 | 0 | 0 | 0 | 0 | 0 | 0 | 0 | 0 | 0 | 0 | 0 | 0 | 0 | 0 | 0 | 0 | 0 | 0 | 0 | 4 | 3.4394 | 4 | 3.4394 | 1.32 | 1.135 | 1.32 | 1.135 | 2945.9331 | 2945.9331 | 0.035 | 0 | 126.5511 | 126.5511 | 4.296% | 4.296% | 2819.382 | 2819.382 | 0.053 | 0.0159 | 432.973 | 432.973 | 14.7% | 14.7% | 15.36% | 15.36% | 2386.409 | 2386.409 | 451.8 | 402.4361 | 448.8965 | 399.8499 | 448.8965 | 399.8499 | 1.1826 | 49.3639 | 10.926 | 530.865 | 472.8625 | 213.168 | 213.168 | 213.168 | 100% | 0.953 | 0.953 | 0.953 | 100% | 0.922 | 0.922 | 0.922 | 100% | 180.2027 | 160.5136 | 188.2913 | 167.7185 | 222.4535 | 198.1481 | 72.3601 | 72.3601 | 89.3258 | 89.3258 | 0.3235 | 0.3235 | 0.39934 | 0.39934 | 0.31297 | 0.31297 | 0.38635 | 0.38635
31 | 31 | 19 | г.Пушкино, ул.Учинская, 4, стр.1 | ГВК | газ | ЗИО-САБ-600ВТМ – 2 шт | За счет средств текущего ремонта произвести утепление помещения котельной, провести режимную наладку котлов и ремонт изоляции тепловой сети. Работы осуществить к 2021 г. | 0 | 0 | 0 | 0 | 0 | 0 | 0 | 0 | 0 | 0 | 0 | 0 | 0 | 0 | 0 | 0 | 0 | 0 | 0 | 0 | 0 | 1.2002 | 1.032 | 1.2002 | 1.032 | 0.29191 | 0.251 | 0.29191 | 0.251 | 654.04 | 619.605 | 0.006 | 0 | 93.035 | 58.6 | 14.22% | 9.458% | 561.005 | 561.005 | 0.011 | 0 | 134.965 | 134.965 | 20.64% | 21.78% | 24.06% | 24.06% | 426.04 | 426.04 | 97.57 | 83.7021 | 96.943 | 83.1642 | 96.943 | 83.1642 | 1.1826 | 13.8679 | 14.2133 | 114.6447 | 98.35 | 39.051 | 39.051 | 39.051 | 100% | 0.06 | 0.06 | 0.06 | 100% | 0.053 | 0.053 | 0.053 | 100% | 175.2871 | 158.7302 | 204.356 | 175.3104 | 269.0939 | 230.8469 | 59.7074 | 63.0256 | 91.6604 | 91.6604 | 0.091738 | 0.096836 | 0.14083 | 0.14083 | 0.081035 | 0.085538 | 0.1244 | 0.1244
85 | 32 | 21 | м-н Клязьма, ул.Кольцовская, 2а | Клязьм. школа | газ | ФНКВ-1М; 0,98 Гкал/ч – 2 шт. | За счет средст текущего ремонта устранить утечки в тепловой сети и внутри котельной к 2020 году. | 0 | 0 | 0 | 0 | 0 | 0 | 0 | 0 | 0 | 0 | 0 | 0 | 0 | 0 | 0 | 0 | 0 | 0 | 0 | 0 | 0 | 2.33 | 2.0034 | 2.33 | 2.0034 | 0.8 | 0.68788 | 0.8 | 0.68788 | 1140.67 | 1127.8016 | 0.01 | 0 | 51.1683 | 38.3 | 4.486% | 3.396% | 1089.5016 | 1089.5016 | 0.032 | 0.0096 | 204.7876 | 204.7876 | 17.95% | 18.16% | 18.8% | 18.8% | 884.714 | 884.714 | 176.122 | 154.066 | 174.9901 | 153.0759 | 174.9901 | 153.0759 | 1.1826 | 22.056 | 12.5231 | 206.9434 | 181.0276 | 86.978 | 86.978 | 86.978 | 100% | 59.048 | 59.048 | 1.2 | 100% | 2.949 | 2.949 | 0.8 | 100% | 181.4226 | 160.5136 | 189.9431 | 166.1563 | 233.9099 | 204.617 | 76.2517 | 77.1217 | 98.312 | 98.312 | 51.7661 | 52.3567 | 66.7425 | 66.7425 | 2.5853 | 2.6148 | 3.3333 | 3.3333
70 | 33 | 23 | г.Пушкино, ул.Писарева, 6 | Писарева,6 | газ | КЧМ-7; 0,069 Гкал/ч – 1 шт. |  | 0 | 0 | 0 | 0 | 0 | 0 | 0 | 0 | 0 | 0 | 0 | 0 | 0 | 0 | 0 | 0 | 0 | 0 | 0 | 0 | 0 | 0.080247 | 0.069 | 0.080247 | 0.069 | 0.06978 | 0.06 | 0.06978 | 0.06 | 84.9003 | 84.9003 | 0.001 | 0 | 2.8203 | 2.8203 | 3.322% | 3.322% | 82.08 | 82.08 | 0 | 0 | 0 | 0 | 0% | 0% | 0% | 0% | 82.08 | 82.08 | 12.53 | 12.53 | 12.4495 | 12.4495 | 12.4495 | 12.4495 | 1.1826 | 0 | 0 | 14.7227 | 14.7227 | 2.64 | 2.64 | 2.64 | 100% | 0.025 | 0.025 | 0.025 | 100% | 0 | 0 | 0 | #DIV/0! | 173.4123 | 173.4123 | 179.3707 | 179.3707 | 179.3707 | 179.3707 | 31.0953 | 31.0953 | 32.1637 | 32.1637 | 0.29446 | 0.29446 | 0.30458 | 0.30458 | 0 | 0 | 0 | 0
67 | 34 | 26 | м-н Заветы Ильича, пр-зд. Дзержинского | Дзержинского | газ | ЗИОСАБ-600ВТМ – 2 шт. | За счет собственных средств вновь создаваемой группы обслуживания автоматизированных котельных произвести режимную наладку котлов. Работы осуществить к 2021 г. | 0 | 0 | 0 | 0 | 0 | 0 | 0 | 0 | 0 | 0 | 0 | 0 | 0 | 0 | 0 | 0 | 0 | 0 | 0 | 0 | 0 | 1.26 | 1.0834 | 1.26 | 1.0834 | 0.291 | 0.25021 | 0.291 | 0.25021 | 464.4677 | 464.4677 | 0.005 | 0 | 43.7875 | 43.7875 | 9.427% | 9.427% | 420.6802 | 420.6802 | 0.008 | 0 | 28.2542 | 28.2542 | 6.083% | 6.083% | 6.716% | 6.716% | 392.426 | 392.426 | 68.95 | 62.0552 | 68.5069 | 61.6564 | 68.5069 | 61.6564 | 1.1826 | 6.8948 | 9.9997 | 81.0162 | 72.9149 | 28.132 | 28.132 | 28.132 | 100% | 0.064 | 0.064 | 0.064 | 100% | 0.058 | 0.058 | 0.058 | 100% | 174.4282 | 156.9859 | 192.584 | 173.3261 | 206.4498 | 185.8054 | 60.5683 | 60.5683 | 71.6874 | 71.6874 | 0.13779 | 0.13779 | 0.16309 | 0.16309 | 0.12487 | 0.12487 | 0.1478 | 0.1478
65 | 35 | 28 | г.п.Правдинский, ул.Чехова, 12 | Чехова | газ | КВ-ГЖ-0,75– 2 шт | За счет средст текущего ремонта устранить утечки в тепловой сети и внутри котельной. Произвести режимную наладку котлов. Работы осуществить к 2020 г. | 0 | 0 | 0 | 0 | 0 | 0 | 0 | 0 | 0 | 0 | 0 | 0 | 0 | 0 | 0 | 0 | 0 | 0 | 0 | 0 | 0 | 1.51 | 1.2984 | 1.51 | 1.2984 | 0.5 | 0.42992 | 0.5 | 0.42992 | 1059.4 | 1025.53 | 0.005 | 0 | 69.07 | 35.2 | 6.52% | 3.432% | 990.33 | 990.33 | 0.025 | 0.0075 | 345.38 | 345.38 | 32.6% | 33.68% | 34.88% | 34.88% | 644.95 | 644.95 | 158.18 | 137.0159 | 157.1635 | 136.1354 | 157.1635 | 136.1354 | 1.1826 | 21.1641 | 13.3797 | 185.8615 | 160.9937 | 77.64 | 63.18 | 48.6 | 81.38% | 4.463 | 4.463 | 0.7 | 100% | 4.453 | 4.453 | 0.45 | 100% | 175.4403 | 156.9859 | 187.6763 | 162.5657 | 288.1797 | 249.622 | 73.2868 | 61.6072 | 120.3814 | 97.9611 | 4.2128 | 4.3519 | 6.9199 | 6.9199 | 4.2033 | 4.3421 | 6.9044 | 6.9044
23 | 36 | 32 | м-н Клязьма, ул.Боткинская, 33б | Тарасовка | газ | ТГ-3-95 – 3,0 Гкал/ч - 2 | За счет средст текущего ремонта устранить утечки в тепловой сети и внутри котельной за счет ремонта труб котла №1. Провести режимную наладку котлов. Работы осущесвить к 2020 г. | 0 |  | 0 | 0 | 0 | 0 | 0 | 0 | 0 | 0 | 0 | 0 | 0 | 0 | 0 | 0 | 0 | 0 | 0 | 0 | 0 | 6.98 | 6.0017 | 6.98 | 6.0017 | 2.08 | 1.7885 | 2.08 | 1.7885 | 4993.8136 | 4951.849 | 0.09 | 0 | 251.9166 | 209.952 | 5.045% | 4.24% | 4741.897 | 4741.897 | 0.095 | 0.0285 | 2002.71 | 2002.71 | 40.1% | 40.44% | 42.23% | 42.23% | 2739.187 | 2739.187 | 691.65 | 676.459 | 687.2051 | 672.1117 | 687.2051 | 672.1117 | 1.1826 | 15.191 | 2.1963 | 812.6888 | 794.8393 | 421.391 | 347.49 | 267.3 | 82.46% | 9.351 | 9.351 | 4.1 | 100% | 7.497 | 7.497 | 2.2 | 100% | 162.7391 | 160.5136 | 171.3847 | 167.6205 | 296.6898 | 290.1734 | 84.3826 | 70.1738 | 153.838 | 126.8588 | 1.8725 | 1.8884 | 3.4138 | 3.4138 | 1.5013 | 1.514 | 2.7369 | 2.7369
8 | 37 | 33 | м-н Мамонтовка, ул.Мира, 6 | Мира, 2 | газ | ЗИО 60 – 6 шт | За счет собственных средств вновь создаваемой группы обслуживания автоматизированных котельных произвести режимную наладку котлов. За счет средст текущего ремонта устранить утечки в тепловой сети, ремонт арматуры на сетях к 2019 году. | 0 | 0 | 0 | 0 | 0 | 0 | 0 | 0 | 0 | 0 | 0 | 0 | 0 | 0 | 0 | 0 | 0 | 0 | 0 | 0 | 0 | 6.2802 | 5.4 | 6.2802 | 5.4 | 5.542 | 4.7653 | 5.542 | 4.7653 | 14173.5197 | 14173.5197 | 0.05 | 0 | 213.2057 | 213.2057 | 1.504% | 1.504% | 13960.314 | 13960.314 | 0.245 | 0.0735 | 1704.69 | 1704.69 | 12.03% | 12.03% | 12.21% | 12.21% | 12255.624 | 12255.624 | 2154.18 | 1958.2094 | 2140.3361 | 1945.6249 | 2140.3361 | 1945.6249 | 1.1826 | 195.9706 | 9.0972 | 2531.1615 | 2300.8961 | 449.67 | 449.67 | 449.67 | 100% | 14.621 | 14.621 | 14.621 | 100% | 0.438 | 0.438 | 0.438 | 100% | 178.5838 | 162.3377 | 181.3112 | 164.8169 | 206.5306 | 187.7421 | 31.7261 | 31.7261 | 36.6909 | 36.6909 | 1.0316 | 1.0316 | 1.193 | 1.193 | 0.030903 | 0.030903 | 0.035739 | 0.035739
25 | 38 | 34 | г.Пушкино, пр-д Чапаева, 1 | Чапаева | газ | КВа-0,5ж-1 шт КВГМ-0,35-1шт |  | 0 | 0 | 0 | 0 | 0 | 0 | 0 | 0 | 0 | 0 | 0 | 0 | 0 | 0 | 0 | 0 | 0 | 0 | 0 | 0 | 0 | 0.86 | 0.73947 | 0.86 | 0.73947 | 0.48 | 0.41273 | 0.48 | 0.41273 | 1038.7694 | 1038.7694 | 0.015 | 0 | 35.6474 | 35.6474 | 3.432% | 3.432% | 1003.122 | 1003.122 | 0 | 0 | 0 | 0 | 0% | 0% | 0% | 0% | 1003.122 | 1003.122 | 154.92 | 154.92 | 153.9244 | 153.9244 | 153.9244 | 153.9244 | 1.1826 | 0 | 0 | 182.031 | 182.031 | 23.658 | 23.658 | 23.658 | 100% | 0.046 | 0.046 | 0.046 | 100% | 0.046 | 0.046 | 0.046 | 100% | 175.2372 | 175.2372 | 181.4645 | 181.4645 | 181.4645 | 181.4645 | 22.775 | 22.775 | 23.5844 | 23.5844 | 0.044283 | 0.044283 | 0.045857 | 0.045857 | 0.044283 | 0.044283 | 0.045857 | 0.045857
24 | 39 | 35 | п.Черкизово, ул.Трудовая, 31 | Гимназия | газ | Универсал-5, 0,4 Гкал/ч – 3 шт | За счет средств текущего ремонта произвести утепление помещения котельной, провести режимную наладку котлов и устранить утечки в тепловой сети, ремонт арматуры на сетях. Произвести замену сетевых насосов. Работы осуществиь к 2021 году. | 0 | 0 | 0 | 0 | 0 | 0 | 0 | 0 | 0 | 0 | 0 | 0 | 0 | 0 | 0 | 0 | 0 | 0 | 0 | 0 | 0 | 1.4 | 1.2038 | 1.4 | 1.2038 | 0.63 | 0.5417 | 0.63 | 0.5417 | 1261.8139 | 1261.8139 | 0.016 | 0 | 40.9209 | 40.9209 | 3.243% | 3.243% | 1220.893 | 1220.893 | 0.025 | 0.0075 | 352.05 | 352.05 | 27.9% | 27.9% | 28.84% | 28.84% | 868.843 | 868.843 | 191.76 | 174.3318 | 190.5277 | 173.2115 | 190.5277 | 173.2115 | 1.1826 | 17.4282 | 9.0885 | 225.318 | 204.8399 | 165.277 | 107.51 | 82.7 | 65.05% | 0.074 | 0.074 | 0.074 | 100% | 0.5 | 0.5 | 0.5 | 100% | 178.5668 | 162.3377 | 184.5518 | 167.7788 | 259.3311 | 235.7617 | 130.9837 | 85.2027 | 190.2265 | 123.7393 | 0.058646 | 0.058646 | 0.085171 | 0.085171 | 0.39625 | 0.39625 | 0.57548 | 0.57548
16 | 40 | 37 | м-н Мамонтовка, ул.Гоголевская, 8а | Гоголевская | газ | ТГ-3/95; 3,0 Гкал/ч - 2 шт |  | 0 | 0 | 0 | 0 | 0 | 0 | 0 | 0 | 0 | 0 | 0 | 0 | 0 | 0 | 0 | 0 | 0 | 0 | 0 | 0 | 0 | 6.98 | 6.0017 | 6.98 | 6.0017 | 2.09 | 1.7971 | 2.09 | 1.7971 | 5383.4372 | 5383.4372 | 0.015 | 0 | 256.6952 | 256.6952 | 4.768% | 4.768% | 5126.742 | 5126.742 | 0.095 | 0.0285 | 554.62 | 554.62 | 10.3% | 10.3% | 10.82% | 10.82% | 4572.122 | 4572.122 | 743.73 | 743.73 | 738.9504 | 738.9504 | 738.9504 | 738.9504 | 1.1826 | 0 | 0 | 873.8827 | 873.8827 | 246.28 | 246.28 | 246.28 | 100% | 3.8165 | 3.8165 | 3.8165 | 100% | 0.682 | 0.682 | 0.682 | 100% | 162.328 | 162.328 | 170.4558 | 170.4558 | 191.1329 | 191.1329 | 45.7477 | 45.7477 | 53.8656 | 53.8656 | 0.70893 | 0.70893 | 0.83473 | 0.83473 | 0.12668 | 0.12668 | 0.14916 | 0.14916
62 | 41 | 38 | м-н Мамонтовка, Кузнецкий мост, 1 | Кузнецкий мост | газ | АОГВ 120 -1 шт |  | 0 | 0 | 0 | 0 | 0 | 0 | 0 | 0 | 0 | 0 | 0 | 0 | 0 | 0 | 0 | 0 | 0 | 0 | 0 | 0 | 0 | 0.12 | 0.10318 | 0 | 0 | 0.03 | 0.025795 | 0 | 0 | 67.64 | 0 | 0 | 0 | 3.6 | 0 | 5.322% | #DIV/0! | 64.04 | 0 | 0 | 0 | 0 | 0 | 0% | #DIV/0! | 0% | #DIV/0! | 0 | 64.04 | 8.8905 | 0 | 8.8334 | 0 | 8.8334 | 0 | 1.1826 | 0 | 0 | 10.4463 | 0 | 0 | 0 | 0 | #DIV/0! | 0 | 0 | 0 | #DIV/0! | 0 | 0 | 0 | #DIV/0! | 154.4402 | 0 | 163.122 | 0 | 163.122 | 0 | 0 | 0 | 0 | 0 | 0 | 0 | 0 | 0 | 0 | 0 | 0 | 0
61 | 42 | 39 | м-н Мамонтовка, ул.Октяб., 4 | Октябрьск.4 | уголь | Универсал-6; 0,15 Гкал/ч; - 2 шт. |  | 0 | 0 | 0 | 0 | 0 | 0 | 0 | 0 | 0 | 0 | 0 | 0 | 0 | 0 | 0 | 0 | 0 | 0 | 0 | 0 | 0 | 0.35 | 0.30095 | 0.35 | 0.30095 | 0.1 | 0.085985 | 0.1 | 0.085985 | 250.7831 | 250.7831 | 0.002 | 0 | 18.0143 | 18.0143 | 7.183% | 7.183% | 232.7688 | 232.7688 | 0.005 | 0.0015 | 56.2638 | 56.2638 | 22.44% | 22.44% | 24.17% | 24.17% | 176.505 | 176.505 | 58.09 | 58.09 | 74.6728 | 74.6728 | 74.6728 | 74.6728 | 0.764 | 0 | 0 | 57.05 | 57.05 | 40.55 | 40.55 | 40.55 | 100% | 0.427 | 0.427 | 0.427 | 100% | 0 | 0 | 0 | #DIV/0! | 227.4874 | 227.4874 | 245.093 | 245.093 | 323.2203 | 323.2203 | 161.6935 | 161.6935 | 229.7385 | 229.7385 | 1.7027 | 1.7027 | 2.4192 | 2.4192 | 0 | 0 | 0 | 0
60 | 43 | 40 | м-н Мамонтовка, ул.Октяб., 26, д/сад 44 | Мамонт. д/сад 44,окт.,22 | уголь | Универсал-6 - 1 шт. |  | 0 | 0 | 0 | 0 | 0 | 0 | 0 | 0 | 0 | 0 | 0 | 0 | 0 | 0 | 0 | 0 | 0 | 0 | 0 | 0 | 0 | 0.35 | 0.30095 | 0.35 | 0.30095 | 0.035 | 0.030095 | 0.035 | 0.030095 | 64.32 | 64.321 | 0 | 0 | 5.94 | 5.94 | 9.235% | 9.235% | 58.38 | 58.381 | 0 | 0 | 0 | 0 | 0% | 0% | 0% | 0% | 58.381 | 58.38 | 18.4 | 18.4 | 22.212 | 22.212 | 22.212 | 22.212 | 0.764 | 0 | 0 | 16.97 | 16.97 | 1.027 | 1.027 | 1.027 | 100% | 0 | 0 | 0 | #DIV/0! | 0 | 0 | 0 | #DIV/0! | 263.8371 | 263.833 | 290.6817 | 290.6768 | 290.6817 | 290.6768 | 15.967 | 15.9668 | 17.5916 | 17.5913 | 0 | 0 | 0 | 0 | 0 | 0 | 0 | 0
15 | 44 | 41 | п.Черкизово, ул.Г.Шостак, 54/1 | Г.Шостак | уголь | Универсал-6 - 2 шт. |  | 0 | 0 | 0 | 0 | 0 | 0 | 0 | 0 | 0 | 0 | 0 | 0 | 0 | 0 | 0 | 0 | 0 | 0 | 0 | 0 | 0 | 0.35 | 0.30095 | 0.35 | 0.30095 | 0.08 | 0.068788 | 0.08 | 0.068788 | 152.8653 | 152.8653 | 0.003 | 0 | 11.3205 | 11.3205 | 7.406% | 7.406% | 141.5448 | 141.5448 | 0.003 | 0 | 16.3728 | 16.3728 | 10.71% | 10.71% | 11.57% | 11.57% | 125.172 | 125.172 | 34.17 | 34.17 | 45.0785 | 45.0785 | 45.0785 | 45.0785 | 0.764 | 0 | 0 | 34.44 | 34.44 | 5.736 | 5.736 | 5.736 | 100% | 0 | 0 | 0 | #DIV/0! | 0 | 0 | 0 | #DIV/0! | 225.2964 | 225.2964 | 243.3151 | 243.3151 | 275.1414 | 275.1414 | 37.5232 | 37.5232 | 45.8249 | 45.8249 | 0 | 0 | 0 | 0 | 0 | 0 | 0 | 0
9 | 45 | 42 | м-н Мамонтовка, ул.Ленточка, 20 | Ленточка,20 | уголь | ЗИО-60; 0,2 Гкал/ч; - 2 шт. |  | 0 | 0 | 0 | 0 | 0 | 0 | 0 | 0 | 0 | 0 | 0 | 0 | 0 | 0 | 0 | 0 | 0 | 0 | 0 | 0 | 0 | 0.47 | 0.40413 | 0.47 | 0.40413 | 0.22 | 0.18917 | 0.22 | 0.18917 | 345.1898 | 345.1898 | 0.002 | 0 | 19.0228 | 19.0228 | 5.511% | 5.511% | 326.167 | 326.167 | 0 | 0 | 0 | 0 | 0% | 0% | 0% | 0% | 326.167 | 326.167 | 86.88 | 86.88 | 102.801 | 102.801 | 102.801 | 102.801 | 0.764 | 0 | 0 | 78.54 | 78.54 | 5.574 | 5.574 | 5.574 | 100% | 0 | 0 | 0 | #DIV/0! | 0 | 0 | 0 | #DIV/0! | 227.527 | 227.527 | 240.7969 | 240.7969 | 240.7969 | 240.7969 | 16.1476 | 16.1476 | 17.0894 | 17.0894 | 0 | 0 | 0 | 0 | 0 | 0 | 0 | 0
63 | 46 | 43 | м-н Звягино, ул.Советская, 25а | Звягино | уголь | ЗИО-30- 1 шт.; Универсал-6 - 1 шт |  | 0 | 0 | 0 | 0 | 0 | 0 | 0 | 0 | 0 | 0 | 0 | 0 | 0 | 0 | 0 | 0 | 0 | 0 | 0 | 0 | 0 | 0.39542 | 0.34 | 0.39542 | 0.34 | 0.19 | 0.16337 | 0.19 | 0.16337 | 293.3481 | 293.3481 | 0.002 | 0 | 15.9401 | 15.9401 | 5.434% | 5.434% | 277.408 | 277.408 | 0.001 | 0 | 5.34 | 5.34 | 1.82% | 1.82% | 1.925% | 1.925% | 272.068 | 272.068 | 67.47 | 67.47 | 84.5288 | 84.5288 | 84.5288 | 84.5288 | 0.764 | 0 | 0 | 64.58 | 64.58 | 4.246 | 4.246 | 4.246 | 100% | 0 | 0 | 0 | #DIV/0! | 0 | 0 | 0 | #DIV/0! | 220.148 | 220.148 | 232.7979 | 232.7979 | 237.3671 | 237.3671 | 14.4743 | 14.4743 | 15.6064 | 15.6064 | 0 | 0 | 0 | 0 | 0 | 0 | 0 | 0
14 | 47 | 44 | г.Пушкино, ул.Добролюбовская, 11 | Добролюбовская | уголь | Универсал-6 - 2 шт. |  | 0 | 0 | 0 | 0 | 0 | 0 | 0 | 0 | 0 | 0 | 0 | 0 | 0 | 0 | 0 | 0 | 0 | 0 | 0 | 0 | 0 | 0.35 | 0.30095 | 0.35 | 0.30095 | 0.29 | 0.24936 | 0.29 | 0.24936 | 553.5911 | 553.5911 | 0.003 | 0 | 21.2031 | 21.2031 | 3.83% | 3.83% | 532.388 | 532.388 | 0.011 | 0 | 45.74 | 45.74 | 8.262% | 8.262% | 8.591% | 8.591% | 486.648 | 486.648 | 132.8 | 132.8 | 163.9398 | 163.9398 | 163.9398 | 163.9398 | 0.764 | 0 | 0 | 125.25 | 125.25 | 30.844 | 30.844 | 30.844 | 100% | 0.007 | 0.007 | 0.007 | 100% | 0.007 | 0.007 | 0.007 | 100% | 226.25 | 226.25 | 235.2607 | 235.2607 | 257.3729 | 257.3729 | 55.7162 | 55.7162 | 63.3805 | 63.3805 | 0.012645 | 0.012645 | 0.014384 | 0.014384 | 0.012645 | 0.012645 | 0.014384 | 0.014384
59 | 48 | 45 | г.Пушкино, ул.Толстого, 7 | Толстого,7 | уголь | Универсал-6 - 2 шт. |  | 0 | 0 | 0 | 0 | 0 | 0 | 0 | 0 | 0 | 0 | 0 | 0 | 0 | 0 | 0 | 0 | 0 | 0 | 0 | 0 | 0 | 0.35 | 0.30095 | 0.35 | 0.30095 | 0.2 | 0.17197 | 0.2 | 0.17197 | 309.6046 | 309.6046 | 0.005 | 0 | 17.6806 | 17.6806 | 5.711% | 5.711% | 291.924 | 291.924 | 0 | 0 | 0 | 0 | 0% | 0% | 0% | 0% | 291.924 | 291.924 | 72.34 | 72.34 | 91.6885 | 91.6885 | 91.6885 | 91.6885 | 0.764 | 0 | 0 | 70.05 | 70.05 | 4.845 | 4.845 | 4.845 | 100% | 0 | 0 | 0 | #DIV/0! | 0 | 0 | 0 | #DIV/0! | 226.2564 | 226.2564 | 239.9597 | 239.9597 | 239.9597 | 239.9597 | 15.649 | 15.649 | 16.5968 | 16.5968 | 0 | 0 | 0 | 0 | 0 | 0 | 0 | 0
58 | 49 | 46 | м-н Клязьма, ул.Державинская, 2/47 | Державинская, 2/47 | уголь | Универсал-6 - 2 шт. |  | 0 | 0 | 0 | 0 | 0 | 0 | 0 | 0 | 0 | 0 | 0 | 0 | 0 | 0 | 0 | 0 | 0 | 0 | 0 | 0 | 0 | 0.19 | 0.16337 | 0.19 | 0.16337 | 0.15 | 0.12898 | 0.15 | 0.12898 | 174.6734 | 174.6734 | 0.002 | 0 | 12.0206 | 12.0206 | 6.882% | 6.882% | 162.6528 | 162.6528 | 0.003 | 0.0009 | 16.0608 | 16.0608 | 9.195% | 9.195% | 9.874% | 9.874% | 146.592 | 146.592 | 41.35 | 41.35 | 50.6283 | 50.6283 | 50.6283 | 50.6283 | 0.764 | 0 | 0 | 38.68 | 38.68 | 2.161 | 2.161 | 2.161 | 100% | 0 | 0 | 0 | #DIV/0! | 0 | 0 | 0 | #DIV/0! | 221.4419 | 221.4419 | 237.8072 | 237.8072 | 263.8616 | 263.8616 | 12.3717 | 12.3717 | 14.7416 | 14.7416 | 0 | 0 | 0 | 0 | 0 | 0 | 0 | 0
57 | 50 | 47 | м-н Клязьма, ул.Крыловская, 67б | Крыловская,67б | уголь | КЧМ-5-К; 0,043 Гкал/ч -2 шт |  | 0 | 0 | 0 | 0 | 0 | 0 | 0 | 0 | 0 | 0 | 0 | 0 | 0 | 0 | 0 | 0 | 0 | 0 | 0 | 0 | 0 | 0.10002 | 0.086 | 0.10002 | 0.086 | 0.05 | 0.042992 | 0.05 | 0.042992 | 86.55 | 86.55 | 0 | 0 | 5.55 | 5.55 | 6.412% | 6.412% | 81 | 81 | 0 | 0 | 0 | 0 | 0% | 0% | 0% | 0% | 81 | 81 | 18.9 | 18.9 | 24.6204 | 24.6204 | 24.6204 | 24.6204 | 0.764 | 0 | 0 | 18.81 | 18.81 | 2.806 | 2.806 | 2.806 | 100% | 0 | 0 | 0 | #DIV/0! | 0 | 0 | 0 | #DIV/0! | 217.331 | 217.331 | 232.2222 | 232.2222 | 232.2222 | 232.2222 | 32.4206 | 32.4206 | 34.642 | 34.642 | 0 | 0 | 0 | 0 | 0 | 0 | 0 | 0
56 | 51 | 48 | м-н Клязьма, ул.Чеховская, 17 | Чеховская, 17 | уголь | КЧМ-5-К; 0,068 Гкал/ч -2 шт |  | 0 | 0 | 0 | 0 | 0 | 0 | 0 | 0 | 0 | 0 | 0 | 0 | 0 | 0 | 0 | 0 | 0 | 0 | 0 | 0 | 0 | 0.16 | 0.13758 | 0.16 | 0.13758 | 0.06 | 0.051591 | 0.06 | 0.051591 | 107.6345 | 107.6345 | 0.002 | 0 | 5.4545 | 5.4545 | 5.068% | 5.068% | 102.18 | 102.18 | 0 | 0 | 0 | 0 | 0% | 0% | 0% | 0% | 102.18 | 102.18 | 25.3 | 25.3 | 30.2291 | 30.2291 | 30.2291 | 30.2291 | 0.764 | 0 | 0 | 23.095 | 23.095 | 2.369 | 2.369 | 2.369 | 100% | 0 | 0 | 0 | #DIV/0! | 0 | 0 | 0 | #DIV/0! | 214.5687 | 214.5687 | 226.0227 | 226.0227 | 226.0227 | 226.0227 | 22.0097 | 22.0097 | 23.1846 | 23.1846 | 0 | 0 | 0 | 0 | 0 | 0 | 0 | 0
86 | 52 | 49 | м-н Клязьма, ул.Андреевская, 14 | Андреевская,14 | уголь | Универсал-6; 0,1 Гкал/ч - 2 шт. |  | 0 | 0 | 0 | 0 | 0 | 0 | 0 | 0 | 0 | 0 | 0 | 0 | 0 | 0 | 0 | 0 | 0 | 0 | 0 | 0 | 0 | 0.2326 | 0.2 | 0.2326 | 0.2 | 0.16 | 0.13758 | 0.16 | 0.13758 | 249.6665 | 249.6665 | 0.003 | 0 | 12.1565 | 12.1565 | 4.869% | 4.869% | 237.51 | 237.51 | 0.001 | 0.0003 | 4.03 | 4.03 | 1.614% | 1.614% | 1.697% | 1.697% | 233.48 | 233.48 | 63.35 | 63.35 | 78.2696 | 78.2696 | 78.2696 | 78.2696 | 0.764 | 0 | 0 | 59.798 | 59.798 | 6.411 | 6.411 | 6.411 | 100% | 0.006 | 0.006 | 0.006 | 100% | 0 | 0 | 0 | #DIV/0! | 239.5115 | 239.5115 | 251.7705 | 251.7705 | 256.1162 | 256.1162 | 25.6783 | 25.6783 | 27.4585 | 27.4585 | 0.024032 | 0.024032 | 0.025698 | 0.025698 | 0 | 0 | 0 | 0
55 | 53 | 50 | г.Пушкино, ул.Лесная, 18 | Лесная,18 | уголь | Универсал-6 - 1 шт.; Ст. котел - 3 шт. |  | 0 | 0 | 0 | 0 | 0 | 0 | 0 | 0 | 0 | 0 | 0 | 0 | 0 | 0 | 0 | 0 | 0 | 0 | 0 | 0 | 0 | 0.47 | 0.40413 | 0.47 | 0.40413 | 0.46 | 0.39553 | 0.46 | 0.39553 | 736.1261 | 736.1261 | 0.005 | 0 | 40.417 | 40.417 | 5.491% | 5.491% | 695.7091 | 695.7091 | 0.02 | 0 | 98.8171 | 98.8171 | 13.42% | 13.42% | 14.2% | 14.2% | 596.892 | 596.892 | 183.7 | 183.7 | 222.9058 | 222.9058 | 222.9058 | 222.9058 | 0.764 | 0 | 0 | 170.3 | 170.3 | 0 | 0 | 0 | #DIV/0! | 0.278 | 0.278 | 0.278 | 100% | 0.124 | 0.124 | 0.124 | 100% | 231.3462 | 231.3462 | 244.7862 | 244.7862 | 285.3112 | 285.3112 | 0 | 0 | 0 | 0 | 0.37765 | 0.37765 | 0.46575 | 0.46575 | 0.16845 | 0.16845 | 0.20774 | 0.20774
54 | 54 | 51 | м-н Заветы Ильича, ул. Красноарм. | Красноармейская | уголь | Универсал-6 - 1 шт. ЗИО-30 – 2 шт. |  | 0 | 0 | 0 | 0 | 0 | 0 | 0 | 0 | 0 | 0 | 0 | 0 | 0 | 0 | 0 | 0 | 0 | 0 | 0 | 0 | 0 | 0.35 | 0.30095 | 0.35 | 0.30095 | 0.18027 | 0.155 | 0.18027 | 0.155 | 313.9063 | 313.9063 | 0.005 | 0 | 32.1088 | 32.1088 | 10.23% | 10.23% | 281.7975 | 281.7975 | 0.01 | 0 | 55.9335 | 55.9335 | 17.82% | 17.82% | 19.85% | 19.85% | 225.864 | 225.864 | 73.8 | 73.8 | 93.4686 | 93.4686 | 93.4686 | 93.4686 | 0.764 | 0 | 0 | 71.41 | 71.41 | 25.25 | 25.25 | 25.25 | 100% | 0.116 | 0.116 | 0.116 | 100% | 0 | 0 | 0 | #DIV/0! | 227.4883 | 227.4883 | 253.4089 | 253.4089 | 316.1637 | 316.1637 | 80.438 | 80.438 | 111.7929 | 111.7929 | 0.36954 | 0.36954 | 0.51358 | 0.51358 | 0 | 0 | 0 | 0
53 | 55 | 52 | м-н Заветы Ильича, ул.Советская | Советская | уголь | ЗИО-30 0,1 Гкал/ч -2 шт |  | 0 | 0 | 0 | 0 | 0 | 0 | 0 | 0 | 0 | 0 | 0 | 0 | 0 | 0 | 0 | 0 | 0 | 0 | 0 | 0 | 0 | 0.23 | 0.19776 | 0.23 | 0.19776 | 0.05 | 0.042992 | 0.05 | 0.042992 | 57.72 | 57.72 | 0 | 0 | 5.4018 | 5.4018 | 9.359% | 9.359% | 52.3182 | 52.3182 | 0 | 0 | 10.2082 | 10.2082 | 17.69% | 17.69% | 19.51% | 19.51% | 42.11 | 42.11 | 13.72 | 13.72 | 17.1859 | 17.1859 | 17.1859 | 17.1859 | 0.764 | 0 | 0 | 13.13 | 13.13 | 6.749 | 6.749 | 6.749 | 100% | 0.001 | 0.001 | 0.001 | 100% | 0 | 0 | 0 | #DIV/0! | 227.4775 | 227.4775 | 250.9642 | 250.9642 | 311.8024 | 311.8024 | 116.9265 | 116.9265 | 160.2707 | 160.2707 | 0.017325 | 0.017325 | 0.023747 | 0.023747 | 0 | 0 | 0 | 0
22 | 56 | 53 | г.п. Софрино, Микрорайон, 1 | Микрорайон | газ | Paroman-simplekx 1,04 Гкал/ч – 3шт | За счет собственных средств вновь создаваемой группы обслуживания автоматизированных котельных произвести режимную наладку котлов к 2021 г. | 0 | 0 | 0 | 0 | 0 | 0 | 0 | 0 | 0 | 0 | 0 | 0 | 0 | 0 | 0 | 0 | 0 | 0 | 0 | 0 | 0 | 3.6402 | 3.13 | 3.6402 | 3.13 | 3.33 | 2.8633 | 3.33 | 2.8633 | 6379.1646 | 6379.1646 | 0.029 | 0 | 169.6856 | 169.6856 | 2.66% | 2.66% | 6209.479 | 6209.479 | 0.086 | 0.0258 | 448.54 | 448.54 | 7.031% | 7.031% | 7.223% | 7.223% | 5760.939 | 5760.939 | 966.159 | 881.3435 | 959.95 | 875.6796 | 959.95 | 875.6796 | 1.1826 | 84.8155 | 8.7786 | 1135.2368 | 1035.5787 | 279.42 | 279.42 | 279.42 | 100% | 4.135 | 4.135 | 4.135 | 100% | 4.086 | 4.086 | 4.086 | 100% | 177.9601 | 162.3377 | 182.8232 | 166.7738 | 197.0576 | 179.7587 | 43.802 | 43.802 | 48.5025 | 48.5025 | 0.6482 | 0.6482 | 0.71776 | 0.71776 | 0.64052 | 0.64052 | 0.70926 | 0.70926
19 | 57 | 54 | п.Ашукино, Росхмель, 41 | Росхмель | газ | Факел - 1 Г 0,8 Гкал/ч – 6 шт | За счет средст текущего ремонта устранить утечки внутри котельнойи произвести режимную наладку котлов. Произвести замену сетевых насосов в соответствии с присоединенной нагрузки. Работы осущесвить к 2020 г. | 0 | 0 | 0 | 0 | 0 | 0 | 0 | 0 | 0 | 0 | 0 | 0 | 0 | 0 | 0 | 0 | 0 | 0 | 0 | 0 | 0 | 5.58 | 4.7979 | 5.58 | 4.7979 | 1.68 | 1.4445 | 1.68 | 1.4445 | 3797.2727 | 3797.2727 | 0.04 | 0 | 104.3617 | 104.3617 | 2.748% | 2.748% | 3692.911 | 3692.911 | 0.07 | 0.021 | 1086.89 | 1086.89 | 28.62% | 28.62% | 29.43% | 29.43% | 2606.021 | 2606.021 | 577.25 | 530.6603 | 573.5403 | 527.25 | 573.5403 | 527.25 | 1.1826 | 46.5897 | 8.071 | 678.2687 | 623.5259 | 268.512 | 275.86 | 212.2 | 102.7% | 18.847 | 18.847 | 2.5 | 100% | 17.8352 | 17.8352 | 1.9 | 100% | 178.62 | 164.2036 | 183.6678 | 168.844 | 260.2699 | 239.2636 | 70.7118 | 72.6469 | 103.0352 | 105.8549 | 4.9633 | 4.9633 | 7.2321 | 7.2321 | 4.6968 | 4.6968 | 6.8438 | 6.8438
20 | 58 | 55 | г.п.Софрино, ул.Комсомольская, 15а | Стройдеталь | газ | ЗИО 60 – 4 шт | За счет собственных средств вновь создаваемой группы обслуживания автоматизированных котельных произвести режимную наладку котлов к 2020 г. | 0 | 0 | 0 | 0 | 0 | 0 | 0 | 0 | 0 | 0 | 0 | 0 | 0 | 0 | 0 | 0 | 0 | 0 | 0 | 0 | 0 | 4.19 | 3.6028 | 4.19 | 3.6028 | 2.57 | 2.2098 | 2.57 | 2.2098 | 6287.4466 | 6287.4466 | 0.019 | 0 | 181.8576 | 181.8576 | 2.892% | 2.892% | 6105.589 | 6105.589 | 0.1 | 0.03 | 1074.22 | 1074.22 | 17.09% | 17.09% | 17.59% | 17.59% | 5031.369 | 5031.369 | 924.49 | 868.6718 | 918.5487 | 863.0893 | 918.5487 | 863.0893 | 1.1826 | 55.8182 | 6.0377 | 1086.2758 | 1020.6894 | 294.06 | 294.06 | 294.06 | 100% | 2.003 | 2.003 | 2.003 | 100% | 1.613 | 1.613 | 1.613 | 100% | 172.769 | 162.3377 | 177.915 | 167.173 | 215.9006 | 202.8651 | 46.7694 | 46.7694 | 58.4453 | 58.4453 | 0.31857 | 0.31857 | 0.3981 | 0.3981 | 0.25654 | 0.25654 | 0.32059 | 0.32059
21 | 59 | 56 | г.п.Софрино, ул.Сетевая, 4а | Мосэнерго | газ | Энергия Н-54- 4 шт | За счет собственных средств вновь создаваемой группы обслуживания автоматизированных котельных произвести режимную наладку котлов к 2020 г. | 0 | 0 | 0 | 0 | 0 | 0 | 0 | 0 | 0 | 0 | 0 | 0 | 0 | 0 | 0 | 0 | 0 | 0 | 0 | 0 | 0 | 2.79 | 2.399 | 2.79 | 2.399 | 2.32 | 1.9948 | 2.32 | 1.9948 | 4170.1734 | 4170.1734 | 0.02 | 0 | 129.3744 | 129.3744 | 3.102% | 3.102% | 4040.799 | 4040.799 | 0.095 | 0.0285 | 639.8 | 639.8 | 15.34% | 15.34% | 15.83% | 15.83% | 3400.999 | 3400.999 | 637.353 | 576.15 | 633.257 | 572.4473 | 633.257 | 572.4473 | 1.1826 | 61.203 | 9.6027 | 748.8898 | 676.9762 | 207 | 207 | 207 | 100% | 3.2697 | 3.2697 | 3.2697 | 100% | 2.9741 | 2.9741 | 2.9741 | 100% | 179.5824 | 162.3377 | 185.3321 | 167.5352 | 220.197 | 199.0522 | 49.6382 | 49.6382 | 60.8645 | 60.8645 | 0.78407 | 0.78407 | 0.96139 | 0.96139 | 0.71318 | 0.71318 | 0.87448 | 0.87448
52 | 60 | 57 | п.Ашукино, ул.Некрасова, 6, стр.1 | Ашукино Некрасова | газ | КВА-1,0 - 0,86 Гкал/ч – 2шт | За счет собственных средств вновь создаваемой группы обслуживания автоматизированных котельных произвести режимную наладку котлов. За счет средст текущего ремонта устранить утечки в тепловой сети, ремонт арматуры на сетях к 2020 году. | 0 | 0 | 0 | 0 | 0 | 0 | 0 | 0 | 0 | 0 | 0 | 0 | 0 | 0 | 0 | 0 | 0 | 0 | 0 | 0 | 0 | 2.01 | 1.7283 | 2.01 | 1.7283 | 0.78 | 0.67068 | 0.78 | 0.67068 | 1698.8279 | 1698.8279 | 0.005 | 0 | 53.5489 | 53.5489 | 3.152% | 3.152% | 1645.279 | 1645.279 | 0.026 | 0.0078 | 517.12 | 517.12 | 30.44% | 30.44% | 31.43% | 31.43% | 1128.159 | 1128.159 | 253.85 | 237.4074 | 252.2186 | 235.8817 | 252.2186 | 235.8817 | 1.1826 | 16.4426 | 6.4773 | 298.2737 | 278.9537 | 95.753 | 95.753 | 95.753 | 100% | 0.251 | 0.251 | 0.251 | 100% | 0.251 | 0.251 | 0.251 | 100% | 175.5762 | 164.2036 | 181.2907 | 169.548 | 264.3898 | 247.2645 | 56.3642 | 56.3642 | 84.8754 | 84.8754 | 0.14775 | 0.14775 | 0.22249 | 0.22249 | 0.14775 | 0.14775 | 0.22249 | 0.22249
18 | 61 | 59 | г.п.Софрино, ул.Дальняя | Дальняя | газ | ЗИО 60 – 6 шт | За счет собственных средств вновь создаваемой группы обслуживания автоматизированных котельных произвести режимную наладку котлов. За счет средст текущего ремонта устранить утечки в тепловой сети, ремонт арматуры на сетях и помещения котельной к 2020 г. | 0 | 0 | 0 | 0 | 0 | 0 | 0 | 0 | 0 | 0 | 0 | 0 | 0 | 0 | 0 | 0 | 0 | 0 | 0 | 0 | 0 | 6.2802 | 5.4 | 6.2802 | 5.4 | 2.34 | 2.012 | 2.34 | 2.012 | 5025.9679 | 5025.9679 | 0.07 | 0 | 178.8899 | 178.8899 | 3.559% | 3.559% | 4847.078 | 4847.078 | 0.1 | 0.03 | 1174.73 | 1174.73 | 23.37% | 23.37% | 24.24% | 24.24% | 3672.348 | 3672.348 | 745.34 | 702.3677 | 740.5501 | 697.854 | 740.5501 | 697.854 | 1.1826 | 42.9723 | 5.7655 | 875.7745 | 825.2821 | 274.225 | 274.225 | 274.225 | 100% | 3.933 | 3.933 | 3.933 | 100% | 3.873 | 3.873 | 3.873 | 100% | 174.2499 | 164.2036 | 180.6809 | 170.2638 | 238.4781 | 224.7287 | 54.5616 | 54.5616 | 74.6729 | 74.6729 | 0.78254 | 0.78254 | 1.071 | 1.071 | 0.7706 | 0.7706 | 1.0546 | 1.0546
80 | 62 | 60 | г.п.Софрино, ул.Клубная, 4а | Клубная | газ | ЗИОСАБ-1600- 2 шт. | За счет средст текущего ремонта устранить утечки в тепловой сети и внутри котельной. Работы осуществить 2021 | 0 | 0 | 0 | 0 | 0 | 0 | 0 | 0 | 0 | 0 | 0 | 0 | 0 | 0 | 0 | 0 | 0 | 0 | 0 | 0 | 0 | 3.19 | 2.7429 | 3.19 | 2.7429 | 2.2004 | 1.892 | 2.2004 | 1.892 | 3117.0033 | 3117.0033 | 0.047 | 0 | 67.3233 | 67.3233 | 2.16% | 2.16% | 3049.68 | 3049.68 | 0.12 | 0.036 | 521.82 | 521.82 | 16.74% | 16.74% | 17.11% | 17.11% | 2527.86 | 2527.86 | 411.92 | 411.92 | 409.2728 | 409.2728 | 409.2728 | 409.2728 | 1.1826 | 0 | 0 | 484.006 | 484.006 | 147.36 | 147.36 | 147.36 | 100% | 9.1136 | 9.1136 | 2.1 | 100% | 0.6199 | 0.6199 | 0.6199 | 100% | 155.2793 | 155.2793 | 158.7071 | 158.7071 | 191.4687 | 191.4687 | 47.2762 | 47.2762 | 58.2944 | 58.2944 | 2.9238 | 2.9238 | 3.6053 | 3.6053 | 0.19888 | 0.19888 | 0.24523 | 0.24523
79 | 63 | 61 | с.Ельдигино | Ельдигино | газ | КСВа-2,5 (ВК-32)– 3 шт. (1 не раб) | За счет средст текущего ремонта устранить утечки в тепловой сети. Провести очистку котлов и их режимную наладку. За счет средст текущего ремонта устранить утечки в тепловой сети, ремонт арматуры на сетях к 2021 году. | 0 | 0 | 0 | 0 | 0 | 0 | 0 | 0 | 0 | 0 | 0 | 0 | 0 | 0 | 0 | 0 | 0 | 0 | 0 | 0 | 0 | 7.5 | 6.4488 | 7.5 | 6.4488 | 3.6204 | 3.113 | 3.6204 | 3.113 | 8198.8969 | 8198.8969 | 0.027 | 0 | 446.2359 | 446.2359 | 5.443% | 5.443% | 7752.661 | 7752.661 | 0.137 | 0.0411 | 1578.97 | 1578.97 | 19.26% | 19.26% | 20.37% | 20.37% | 6173.691 | 6173.691 | 1099.09 | 1095.4136 | 1092.0267 | 1088.3739 | 1092.0267 | 1088.3739 | 1.1826 | 3.6764 | 0.3345 | 1291.4307 | 1287.111 | 350.55 | 350.55 | 350.55 | 100% | 37.25 | 37.25 | 6.9 | 100% | 0.379 | 0.379 | 0.379 | 100% | 157.5127 | 156.9859 | 166.579 | 166.0218 | 209.1829 | 208.4832 | 42.7558 | 42.7558 | 56.7813 | 56.7813 | 4.5433 | 4.5433 | 6.0337 | 6.0337 | 0.046226 | 0.046226 | 0.06139 | 0.06139
78 | 64 | 62 | с.Братовщина | братовщина | газ | ЗИО-60 – 6 шт | За счет средст текущего ремонта устранить утечки в тепловой сети. Провести очистку котлов и их режимную наладку. Работы осуществить к 2021 г. | 0 | 0 | 0 | 0 | 0 | 0 | 0 | 0 | 0 | 0 | 0 | 0 | 0 | 0 | 0 | 0 | 0 | 0 | 0 | 0 | 0 | 4.19 | 3.6028 | 4.19 | 3.6028 | 1.66 | 1.4273 | 1.66 | 1.4273 | 3592.8599 | 3592.8599 | 0.01 | 0 | 148.9969 | 148.9969 | 4.147% | 4.147% | 3443.863 | 3443.863 | 0.06 | 0.018 | 772.25 | 772.25 | 21.49% | 21.49% | 22.42% | 22.42% | 2671.613 | 2671.613 | 543.37 | 496.3885 | 539.878 | 493.1984 | 539.878 | 493.1984 | 1.1826 | 46.9815 | 8.6463 | 638.4597 | 583.2565 | 222.75 | 222.75 | 222.75 | 100% | 3.0746 | 3.0746 | 3.0746 | 100% | 2.5226 | 2.5226 | 2.5226 | 100% | 177.7024 | 162.3377 | 185.3906 | 169.3611 | 238.9791 | 218.3162 | 61.998 | 61.998 | 83.3766 | 83.3766 | 0.85575 | 0.85575 | 1.1508 | 1.1508 | 0.70211 | 0.70211 | 0.94422 | 0.94422
34 | 65 | 63 | м-н Клязьма, ул.Крыловская, 67а | Крыловская 67а | газ | МН-120 Эко – 2 шт |  | 0 | 0 | 0 | 0 | 0 | 0 | 0 | 0 | 0 | 0 | 0 | 0 | 0 | 0 | 0 | 0 | 0 | 0 | 0 | 0 | 0 | 0.23958 | 0.206 | 0.23958 | 0.206 | 0.19 | 0.16337 | 0.19 | 0.16337 | 428.1763 | 428.1763 | 0.0041 | 0 | 9.5303 | 9.5303 | 2.226% | 2.226% | 418.646 | 418.646 | 0 | 0 | 0 | 0 | 0% | 0% | 0% | 0% | 418.646 | 418.646 | 57.52 | 57.52 | 57.1503 | 57.1503 | 57.1503 | 57.1503 | 1.1826 | 0 | 0 | 67.586 | 67.586 | 9.128 | 9.128 | 9.128 | 100% | 0.042 | 0.042 | 0.042 | 100% | 0 | 0 | 0 | #DIV/0! | 157.8462 | 157.8462 | 161.4395 | 161.4395 | 161.4395 | 161.4395 | 21.3183 | 21.3183 | 21.8036 | 21.8036 | 0.09809 | 0.09809 | 0.10032 | 0.10032 | 0 | 0 | 0 | 0
77 | 66 | 64 | г.п.Софрино, Орджоникидзе, 41а | Мосбытхим | дизтопливо | СРА – 130 – 1шт | За счет средств текущего ремонита, обеспечить учет дизельного топлива иего сохранность. Провести режимную наладку котлов. Работы осуществить к 2019 г. | 0 | 0 | 0 | 0 | 0 | 0 | 0 | 0 | 0 | 0 | 0 | 0 | 0 | 0 | 0 | 0 | 0 | 0 | 0 | 0 | 0 | 0.15 | 0.12898 | 0.15 | 0.12898 | 0.14 | 0.12038 | 0.14 | 0.12038 | 199.4219 | 199.4219 | 0.001 | 0 | 7.0099 | 7.0099 | 3.515% | 3.515% | 192.412 | 192.412 | 0.005 | 0.0015 | 15.16 | 15.16 | 7.602% | 7.602% | 7.879% | 7.879% | 177.252 | 177.252 | 24.9 | 21.8316 | 24.7793 | 21.8305 | 24.7793 | 21.8305 | 1.45 | 3.0684 | 8.5398 | 35.93 | 31.6543 | 5.688 | 5.688 | 5.688 | 100% | 0.036 | 0.036 | 0.036 | 100% | 0.027 | 0.027 | 0.027 | 100% | 180.1708 | 158.7302 | 186.7347 | 164.513 | 202.7058 | 178.5834 | 28.5224 | 28.5224 | 32.0899 | 32.0899 | 0.18052 | 0.18052 | 0.2031 | 0.2031 | 0.13539 | 0.13539 | 0.15233 | 0.15233
76 | 67 | 65 | г.п.Софрино, ул.Менделеева, 31а | Краснохолмка | дизтопливо | ESKO ALEX 140 - 1шт | За счет средств текущего ремонита, обеспечить учет дизельного топлива иего сохранность. Провести режимную наладку котлов. Провести ремонт тепловой сети с умеьшением диаметра согласно присоединенной нагрузки. Работы осуществить к 2019 г. | 0 | 0 | 0 | 0 | 0 | 0 | 0 | 0 | 0 | 0 | 0 | 0 | 0 | 0 | 0 | 0 | 0 | 0 | 0 | 0 | 0 | 0.13956 | 0.12 | 0.13956 | 0.12 | 0.12328 | 0.106 | 0.12328 | 0.106 | 213.3638 | 213.3638 | 0.001 | 0 | 7.6978 | 7.6978 | 3.608% | 3.608% | 205.666 | 205.666 | 0.005 | 0 | 61.98 | 61.98 | 29.05% | 29.05% | 30.14% | 30.14% | 143.686 | 143.686 | 26.3 | 26.3 | 26.3862 | 26.3862 | 26.3862 | 26.3862 | 1.45 | 0 | 0 | 38.26 | 38.26 | 9.668 | 9.668 | 9.668 | 100% | 0.041 | 0.041 | 0.041 | 100% | 0 | 0 | 0 | #DIV/0! | 179.3181 | 179.3181 | 186.0298 | 186.0298 | 266.2751 | 266.2751 | 45.3123 | 45.3123 | 67.2856 | 67.2856 | 0.19216 | 0.19216 | 0.28534 | 0.28534 | 0 | 0 | 0 | 0
75 | 68 | 66 | д.Мураново, 95, стр.1 | Мураново | дизтопливо | ЗИОСАБ-500-2шт | За счет средств текущего ремонита, обеспечить учет дизельного топлива иего сохранность. Провести режимную наладку котлов. Произвести замену сетевых насосов согласно присоединенной нагрузки. Работы осуществить к 2019 г. | 0 | 0 | 0 | 0 | 0 | 0 | 0 | 0 | 0 | 0 | 0 | 0 | 0 | 0 | 0 | 0 | 0 | 0 | 0 | 0 | 0 | 1.0002 | 0.86 | 1.0002 | 0.86 | 0.31 | 0.26655 | 0.31 | 0.26655 | 589.7265 | 589.7265 | 0.002 | 0 | 18.4845 | 18.4845 | 3.134% | 3.134% | 571.242 | 571.242 | 0.008 | 0 | 269.96 | 269.96 | 45.78% | 45.78% | 47.26% | 47.26% | 301.282 | 301.282 | 73.406 | 73.406 | 73.4069 | 73.4069 | 73.4069 | 73.4069 | 1.45 | 0 | 0 | 106.44 | 106.44 | 39.791 | 29.38 | 22.6 | 73.84% | 0.144 | 0.144 | 0.144 | 100% | 0 | 0 | 0 | #DIV/0! | 180.4904 | 180.4904 | 186.3308 | 186.3308 | 353.2903 | 353.2903 | 67.4736 | 49.8197 | 132.0723 | 97.5166 | 0.24418 | 0.24418 | 0.47796 | 0.47796 | 0 | 0 | 0 | 0
74 | 69 | 67 | д.Митрополье, ул.Шоссейная, 1а | Митрополье | дизтопливо | ЗИОСАБ-500-2шт | За счет средств текущего ремонита, обеспечить учет дизельного топлива иего сохранность. Провести режимную наладку котлов. Провести ремонт тепловой сети с умеьшением диаметра согласно присоединенной нагрузки. Работы осуществить к 2019 г. | 0 | 0 | 0 | 0 | 0 | 0 | 0 | 0 | 0 | 0 | 0 | 0 | 0 | 0 | 0 | 0 | 0 | 0 | 0 | 0 | 0 | 1.0002 | 0.86 | 1.0002 | 0.86 | 0.2 | 0.17197 | 0.2 | 0.17197 | 382.2972 | 382.2972 | 0.001 | 0 | 13.0682 | 13.0682 | 3.418% | 3.418% | 369.229 | 369.229 | 0.007 | 0 | 103.53 | 103.53 | 27.08% | 27.08% | 28.04% | 28.04% | 265.699 | 265.699 | 47.59 | 47.59 | 47.5862 | 47.5862 | 47.5862 | 47.5862 | 1.45 | 0 | 0 | 69 | 69 | 23.933 | 23.933 | 23.933 | 100% | 0.124 | 0.124 | 0.124 | 100% | 0 | 0 | 0 | #DIV/0! | 180.4878 | 180.4878 | 186.8759 | 186.8759 | 259.6924 | 259.6924 | 62.6031 | 62.6031 | 90.0756 | 90.0756 | 0.32435 | 0.32435 | 0.46669 | 0.46669 | 0 | 0 | 0 | 0
73 | 70 | 68 | г.п.Правдинский, ул.1-я Проектная, 68 | Проектная | дизтопливо | Kiturami KSO-200 R – 1 шт; Kiturami KSO-150 R – 1 шт | За счет средств текущего ремонита, обеспечить учет дизельного топлива иего сохранность. Провести режимную наладку котлов. Работы осуществить к 2019 г. | 0 | 0 | 0 | 0 | 0 | 0 | 0 | 0 | 0 | 0 | 0 | 0 | 0 | 0 | 0 | 0 | 0 | 0 | 0 | 0 | 0 | 0.41 | 0.35254 | 0.41 | 0.35254 | 0.27 | 0.23216 | 0.27 | 0.23216 | 466.2724 | 466.2724 | 0.002 | 0 | 16.2965 | 16.2965 | 3.495% | 3.495% | 449.9758 | 449.9758 | 0.0024 | 0 | 7.4798 | 7.4798 | 1.604% | 1.604% | 1.662% | 1.662% | 442.496 | 442.496 | 84.63 | 84.63 | 84.6324 | 84.6324 | 84.6324 | 84.6324 | 1.45 | 0 | 0 | 122.717 | 122.717 | 5.492 | 5.492 | 5.492 | 100% | 0 | 0 | 0 | #DIV/0! | 0 | 0 | 0 | #DIV/0! | 263.1874 | 263.1874 | 272.7191 | 272.7191 | 277.3291 | 277.3291 | 11.7785 | 11.7785 | 12.4114 | 12.4114 | 0 | 0 | 0 | 0 | 0 | 0 | 0 | 0
51 | 71 | 69 | г.п.Зеленоградский, ул.Печати | Печати | дизтопливо | СРА –70 – 1шт | За счет средств текущего ремонита, обеспечить учет дизельного топлива иего сохранность. Провести режимную наладку котлов. Работы осуществить к 2019 г. | 0 | 0 | 0 | 0 | 0 | 0 | 0 | 0 | 0 | 0 | 0 | 0 | 0 | 0 | 0 | 0 | 0 | 0 | 0 | 0 | 0 | 0.08 | 0.068788 | 0.08 | 0.068788 | 0.12 | 0.10318 | 0.12 | 0.10318 | 216.8342 | 216.8342 | 0.0013 | 0 | 8.2038 | 8.2038 | 3.783% | 3.783% | 208.6305 | 208.6305 | 0.0034 | 0 | 13.2965 | 13.2965 | 6.132% | 6.132% | 6.373% | 6.373% | 195.334 | 195.334 | 38.84 | 23.7379 | 38.8407 | 23.7366 | 38.8407 | 23.7366 | 1.45 | 15.1021 | 26.8154 | 56.319 | 34.4181 | 2.113 | 2.113 | 2.113 | 100% | 0 | 0 | 0 | #DIV/0! | 0 | 0 | 0 | #DIV/0! | 259.733 | 158.7302 | 269.9462 | 164.9717 | 288.3215 | 176.2014 | 9.7448 | 9.7448 | 10.8174 | 10.8174 | 0 | 0 | 0 | 0 | 0 | 0 | 0 | 0
50 | 72 | 70 | г.Пушкино, Флагман | Флагман | дизтопливо | АБМК-П2-1500 Котлы: REX 75 - 2 шт. | За счет средств текущего ремонита, обеспечить учет дизельного топлива иего сохранность. Провести режимную наладку котлов. Работы осуществить к 2019 г. | 0 | 0 | 0 | 0 | 0 | 0 | 0 | 0 | 0 | 0 | 0 | 0 | 0 | 0 | 0 | 0 | 0 | 0 | 0 | 0 | 0 | 1.5003 | 1.29 | 1.5003 | 1.29 | 0.46 | 0.39553 | 0.46 | 0.39553 | 1950.3577 | 1950.3577 | 0.015 | 0 | 59.6417 | 59.6417 | 3.058% | 3.058% | 1890.716 | 1890.716 | 0 | 0 | 0 | 0 | 0% | 0% | 0% | 0% | 1890.716 | 1890.716 | 245.49 | 213.5148 | 245.4966 | 213.5039 | 245.4966 | 213.5039 | 1.45 | 31.9752 | 8.9826 | 355.97 | 309.5806 | 73.346 | 73.346 | 73.346 | 100% | 0.066 | 0.066 | 0.066 | 100% | 0 | 0 | 0 | #DIV/0! | 182.5152 | 158.7302 | 188.2726 | 163.7372 | 188.2726 | 163.7372 | 37.6064 | 37.6064 | 38.7927 | 38.7927 | 0.03384 | 0.03384 | 0.034907 | 0.034907 | 0 | 0 | 0 | 0
49 | 73 | 71 | п.Ашукино, ул.Чкалова, 1, стр.1 | Ашукино, Чкалова | уголь | ЗИО; 0,10 Гкал/ч - 1 шт |  | 0 | 0 | 0 | 0 | 0 | 0 | 0 | 0 | 0 | 0 | 0 | 0 | 0 | 0 | 0 | 0 | 0 | 0 | 0 | 0 | 0 | 0.12 | 0.10318 | 0.12 | 0.10318 | 0.14 | 0.12038 | 0.14 | 0.12038 | 246.983 | 246.983 | 0.002 | 0 | 14.8763 | 14.8763 | 6.023% | 6.023% | 232.1067 | 232.1067 | 0.007 | 0 | 41.2717 | 41.2717 | 16.71% | 16.71% | 17.78% | 17.78% | 190.835 | 190.835 | 62.7 | 62.7 | 79.2932 | 79.2932 | 79.2932 | 79.2932 | 0.764 | 0 | 0 | 60.58 | 60.58 | 6.17 | 6.17 | 6.17 | 100% | 0.039 | 0.039 | 0.039 | 100% | 0 | 0 | 0 | #DIV/0! | 245.28 | 245.28 | 261.0006 | 261.0006 | 317.447 | 317.447 | 24.9815 | 24.9815 | 32.3316 | 32.3316 | 0.15791 | 0.15791 | 0.20437 | 0.20437 | 0 | 0 | 0 | 0
48 | 74 | 72 | п.Ашукино, ул.Кольцова, 11 | Ашук.Кольцова,шк | уголь | Универсал-6; 0,100 Гкал/ч -1шт 44УНМ; 0,100 Гкал/ч - 1 шт. |  | 0 | 0 | 0 | 0 | 0 | 0 | 0 | 0 | 0 | 0 | 0 | 0 | 0 | 0 | 0 | 0 | 0 | 0 | 0 | 0 | 0 | 0.23 | 0.19776 | 0.23 | 0.19776 | 0.2 | 0.17197 | 0.2 | 0.17197 | 318.913 | 318.913 | 0.006 | 0 | 16.287 | 16.287 | 5.107% | 5.107% | 302.626 | 302.626 | 0 | 0 | 0 | 0 | 0% | 0% | 0% | 0% | 302.626 | 302.626 | 81.2 | 81.2 | 102.199 | 102.199 | 102.199 | 102.199 | 0.764 | 0 | 0 | 78.08 | 78.08 | 0 | 0 | 0 | #DIV/0! | 0.035 | 0.035 | 0.035 | 100% | 0 | 0 | 0 | #DIV/0! | 244.8317 | 244.8317 | 258.0082 | 258.0082 | 258.0082 | 258.0082 | 0 | 0 | 0 | 0 | 0.10975 | 0.10975 | 0.11565 | 0.11565 | 0 | 0 | 0 | 0
47 | 75 | 73 | г.п.Правдинский, ул.Новопролетар. | Новопр | уголь | Универсал - 6; 0,15 Гкал/ч - 2 шт. |  | 0 | 0 | 0 | 0 | 0 | 0 | 0 | 0 | 0 | 0 | 0 | 0 | 0 | 0 | 0 | 0 | 0 | 0 | 0 | 0 | 0 | 0.35 | 0.30095 | 0.35 | 0.30095 | 0.13491 | 0.116 | 0.13491 | 0.116 | 251.5563 | 251.5563 | 0.004 | 0 | 9.9113 | 9.9113 | 3.94% | 3.94% | 241.645 | 241.645 | 0.002 | 0 | 9.33 | 9.33 | 3.709% | 3.709% | 3.861% | 3.861% | 232.315 | 232.315 | 60.41 | 60.41 | 74.9084 | 74.9084 | 74.9084 | 74.9084 | 0.764 | 0 | 0 | 57.23 | 57.23 | 11.24 | 11.24 | 11.24 | 100% | 0.006 | 0.006 | 0.006 | 100% | 0 | 0 | 0 | #DIV/0! | 227.5038 | 227.5038 | 236.835 | 236.835 | 246.3466 | 246.3466 | 44.6818 | 44.6818 | 48.3826 | 48.3826 | 0.023852 | 0.023852 | 0.025827 | 0.025827 | 0 | 0 | 0 | 0
46 | 76 | 74 | г.п.Правдинский, ул.1-я Станционная | Станционная | уголь | Универсал - 6 - 1 шт Универсал - 4 - 1 шт |  | 0 | 0 | 0 | 0 | 0 | 0 | 0 | 0 | 0 | 0 | 0 | 0 | 0 | 0 | 0 | 0 | 0 | 0 | 0 | 0 | 0 | 0.35 | 0.30095 | 0.35 | 0.30095 | 0.08 | 0.068788 | 0.08 | 0.068788 | 135.6637 | 135.6637 | 0.002 | 0 | 6.8865 | 6.8865 | 5.076% | 5.076% | 128.7772 | 128.7772 | 0.002 | 0 | 6.5172 | 6.5172 | 4.804% | 4.804% | 5.061% | 5.061% | 122.26 | 122.26 | 34.62 | 34.62 | 40.3403 | 40.3403 | 40.3403 | 40.3403 | 0.764 | 0 | 0 | 30.82 | 30.82 | 8.02 | 8.02 | 8.02 | 100% | 0.003 | 0.003 | 0.003 | 100% | 0 | 0 | 0 | #DIV/0! | 227.1793 | 227.1793 | 239.328 | 239.328 | 252.0857 | 252.0857 | 59.1168 | 59.1168 | 65.5979 | 65.5979 | 0.022113 | 0.022113 | 0.024538 | 0.024538 | 0 | 0 | 0 | 0
45 | 77 | 75 | г.п.Правдинский, ул.Чернышевского | Чернышевского | уголь | Универсал; 0,100 Гкал/ч- 1 шт. |  | 0 | 0 | 0 | 0 | 0 | 0 | 0 | 0 | 0 | 0 | 0 | 0 | 0 | 0 | 0 | 0 | 0 | 0 | 0 | 0 | 0 | 0.12 | 0.10318 | 0.12 | 0.10318 | 0.05 | 0.042992 | 0.05 | 0.042992 | 78.25 | 78.25 | 0.001 | 0 | 2.77 | 2.77 | 3.54% | 3.54% | 75.48 | 75.48 | 0 | 0 | 0 | 0 | 0% | 0% | 0% | 0% | 75.48 | 75.48 | 18.59 | 18.59 | 23.2068 | 23.2068 | 23.2068 | 23.2068 | 0.764 | 0 | 0 | 17.73 | 17.73 | 0.192 | 0.192 | 0.192 | 100% | 0 | 0 | 0 | #DIV/0! | 0 | 0 | 0 | #DIV/0! | 226.5814 | 226.5814 | 234.8967 | 234.8967 | 234.8967 | 234.8967 | 2.4537 | 2.4537 | 2.5437 | 2.5437 | 0 | 0 | 0 | 0 | 0 | 0 | 0 | 0
44 | 78 | 76 | д.Назарово | Назарово | уголь | КСВ-0,63 т; 0,54 Гкал/ч - 2 шт. | За счет средств текущего ремонта провести замену сетевых насосов в соответствии с присоединенной нагрузкой. Работы осуществить к 2020 г. | 0 | 0 | 0 | 0 | 0 | 0 | 0 | 0 | 0 | 0 | 0 | 0 | 0 | 0 | 0 | 0 | 0 | 0 | 0 | 0 | 0 | 1.26 | 1.0834 | 1.26 | 1.0834 | 0.33 | 0.28375 | 0.33 | 0.28375 | 426.5213 | 426.5213 | 0.006 | 0 | 19.8613 | 19.8613 | 4.657% | 4.657% | 406.66 | 406.66 | 0.03 | 0 | 136.28 | 136.28 | 31.95% | 31.95% | 33.51% | 33.51% | 270.38 | 270.38 | 102.1 | 102.1 | 132.8665 | 132.8665 | 132.8665 | 132.8665 | 0.764 | 0 | 0 | 101.51 | 101.51 | 63.07 | 34.06 | 26.2 | 54% | 0.058 | 0.058 | 0.058 | 100% | 0.048 | 0.048 | 0.048 | 100% | 237.9951 | 237.9951 | 249.6188 | 249.6188 | 375.4346 | 375.4346 | 147.8707 | 79.8553 | 233.2643 | 125.9709 | 0.13598 | 0.13598 | 0.21451 | 0.21451 | 0.11254 | 0.11254 | 0.17753 | 0.17753
43 | 79 | 77 | с.Царево | Царево | газ | ЗИО 60 – 3 шт |  | 0 | 0 | 0 | 0 | 0 | 0 | 0 | 0 | 0 | 0 | 0 | 0 | 0 | 0 | 0 | 0 | 0 | 0 | 0 | 0 | 0 | 2.67 | 2.2958 | 2.67 | 2.2958 | 1.42 | 1.221 | 1.42 | 1.221 | 3397.863 | 3397.863 | 0.012 | 0 | 112.317 | 112.317 | 3.306% | 3.306% | 3285.546 | 3285.546 | 0.055 | 0.0165 | 782.81 | 782.81 | 23.04% | 23.04% | 23.83% | 23.83% | 2502.736 | 2502.736 | 496.47 | 496.47 | 493.2794 | 493.2794 | 493.2794 | 493.2794 | 1.1826 | 0 | 0 | 583.3523 | 583.3523 | 148.04 | 148.04 | 148.04 | 100% | 0.274 | 0.274 | 0.274 | 100% | 0.274 | 0.274 | 0.274 | 100% | 171.6821 | 171.6821 | 177.5511 | 177.5511 | 233.0858 | 233.0858 | 43.5686 | 43.5686 | 59.1513 | 59.1513 | 0.080639 | 0.080639 | 0.10948 | 0.10948 | 0.080639 | 0.080639 | 0.10948 | 0.10948
42 | 80 | 78 | д.Барково | Барково | газ | ЗИО 60 – 3 шт |  | 0 | 0 | 0 | 0 | 0 | 0 | 0 | 0 | 0 | 0 | 0 | 0 | 0 | 0 | 0 | 0 | 0 | 0 | 0 | 0 | 0 | 3.1401 | 2.7 | 3.1401 | 2.7 | 1.33 | 1.1436 | 1.33 | 1.1436 | 3046.4997 | 3046.4997 | 0.02 | 0 | 110.5577 | 110.5577 | 3.629% | 3.629% | 2935.942 | 2935.942 | 0.11 | 0.033 | 1250.11 | 1250.11 | 41.03% | 41.03% | 42.58% | 42.58% | 1685.832 | 1685.832 | 460.27 | 460.27 | 457.3121 | 457.3121 | 457.3121 | 457.3121 | 1.1826 | 0 | 0 | 540.8172 | 540.8172 | 159.608 | 159.608 | 159.608 | 100% | 3.986 | 3.986 | 3.986 | 100% | 0.966 | 0.966 | 0.966 | 100% | 177.5209 | 177.5209 | 184.2057 | 184.2057 | 320.8014 | 320.8014 | 52.3906 | 52.3906 | 94.6761 | 94.6761 | 1.3084 | 1.3084 | 2.3644 | 2.3644 | 0.31709 | 0.31709 | 0.57301 | 0.57301
41 | 81 | 79 | г.п.Зеленоградский, ул.Островского, 11б | Котельная №3 ул.Островского | газ | Riello RTQ 1500T - 2 шт | За счет средст текущего ремонта провести очистку котлов и их режимную наладку к 2020 г. | 0 | 0 | 0 | 0 | 0 | 0 | 0 | 0 | 0 | 0 | 0 | 0 | 0 | 0 | 0 | 0 | 0 | 0 | 0 | 0 | 0 | 3.19 | 2.7429 | 3.19 | 2.7429 | 3.32 | 2.8547 | 3.32 | 2.8547 | 6250.7989 | 6250.7989 | 0.015 | 0 | 229.6389 | 229.6389 | 3.674% | 3.674% | 6021.16 | 6021.16 | 0.04 | 0.012 | 118.22 | 118.22 | 1.891% | 1.891% | 1.963% | 1.963% | 5902.94 | 5902.94 | 945.2 | 863.6086 | 939.1257 | 858.0586 | 939.1257 | 858.0586 | 1.1826 | 81.5914 | 8.6322 | 1110.61 | 1014.7401 | 130.008 | 130.008 | 130.008 | 100% | 0.085 | 0.085 | 0.085 | 100% | 0.015 | 0.015 | 0.015 | 100% | 177.6749 | 162.3377 | 184.4512 | 168.529 | 188.1452 | 171.9042 | 20.7986 | 20.7986 | 22.0243 | 22.0243 | 0.013598 | 0.013598 | 0.0144 | 0.0144 | 0.0023997 | 0.0023997 | 0.0025411 | 0.0025411
40 | 82 | 80 | г.п.Зеленоградский, ул.Шоссейная, 6б | Котельная №4 ул.Шоссейная | газ | КВС-1,86 – 2 шт. | За счет средст текущего ремонта устранить утечки в тепловой сети. Провести очистку котлов и их режимную наладку. За счет средст текущего ремонта устранить утечки в тепловой сети, ремонт арматуры на сетях к 2021 году. | 0 | 0 | 0 | 0 | 0 | 0 | 0 | 0 | 0 | 0 | 0 | 0 | 0 | 0 | 0 | 0 | 0 | 0 | 0 | 0 | 0 | 3.79 | 3.2588 | 3.79 | 3.2588 | 2.3 | 1.9776 | 2.3 | 1.9776 | 4673.3523 | 4673.3523 | 0.02 | 0 | 172.7813 | 172.7813 | 3.697% | 3.697% | 4500.571 | 4500.571 | 0.085 | 0.0255 | 459.68 | 459.68 | 9.836% | 9.836% | 10.21% | 10.21% | 4040.891 | 4040.891 | 704.07 | 645.669 | 699.5453 | 641.5196 | 699.5453 | 641.5196 | 1.1826 | 58.401 | 8.2948 | 827.2823 | 758.6611 | 284.88 | 284.88 | 284.88 | 100% | 0.611 | 0.611 | 0.611 | 100% | 0.243 | 0.243 | 0.243 | 100% | 177.0212 | 162.3377 | 183.8172 | 168.57 | 204.7277 | 187.746 | 60.9584 | 60.9584 | 70.4993 | 70.4993 | 0.13074 | 0.13074 | 0.1512 | 0.1512 | 0.051997 | 0.051997 | 0.060135 | 0.060135
39 | 83 | 81 | г.п.Зеленоградский, ул.Островского, 43 | Топочная п.Зеленоградский | газ | АОГВ -29-3 - 2 шт |  | 0 | 0 | 0 | 0 | 0 | 0 | 0 | 0 | 0 | 0 | 0 | 0 | 0 | 0 | 0 | 0 | 0 | 0 | 0 | 0 | 0 | 0.06 | 0.051591 | 0.06 | 0.051591 | 0.06 | 0.051591 | 0.06 | 0.051591 | 115.316 | 115.316 | 0 | 0 | 0 | 0 | 0% | 0% | 115.316 | 115.316 | 0 | 0 | 0 | 0 | 0% | 0% | 0% | 0% | 115.316 | 115.316 | 17.146 | 17.146 | 17.0358 | 17.0358 | 17.0358 | 17.0358 | 1.1826 | 0 | 0 | 20.1465 | 20.1465 | 0 | 0 | 0 | #DIV/0! | 0 | 0 | 0 | #DIV/0! | 0 | 0 | 0 | #DIV/0! | 174.7073 | 174.7073 | 174.7073 | 174.7073 | 174.7073 | 174.7073 | 0 | 0 | 0 | 0 | 0 | 0 | 0 | 0 | 0 | 0 | 0 | 0
37 | 84 | 83 | Коптелино | Коптелино | газ | RFW-300 1Т - 2 шт | За счет средств текущего ремонта провести замену сетевых и подпиточных насосов в соответствии с присоединенной нагрузкой к 2021 г. | 0 | 0 | 0 | 0 | 0 | 0 | 0 | 0 | 0 | 0 | 0 | 0 | 0 | 0 | 0 | 0 | 0 | 0 | 0 | 0 | 0 | 6.98 | 6.0017 | 6.98 | 6.0017 | 1.68 | 1.4445 | 1.68 | 1.4445 | 3550.8624 | 3550.8624 | 0.025 | 0 | 112.8344 | 112.8344 | 3.178% | 3.178% | 3438.028 | 3438.028 | 0.09 | 0.027 | 279.27 | 279.27 | 7.865% | 7.865% | 8.123% | 8.123% | 3158.758 | 3158.758 | 487.4 | 487.4 | 484.2677 | 484.2677 | 484.2677 | 484.2677 | 1.1826 | 0 | 0 | 572.695 | 572.695 | 407.923 | 333.06 | 256.2 | 81.65% | 0.48 | 0.48 | 0.48 | 100% | 0.079 | 0.079 | 0.079 | 100% | 161.2834 | 161.2834 | 166.5766 | 166.5766 | 181.3039 | 181.3039 | 114.88 | 93.7969 | 129.1403 | 105.4402 | 0.13518 | 0.13518 | 0.15196 | 0.15196 | 0.022248 | 0.022248 | 0.02501 | 0.02501
36 | 85 | 84 | г.п.Правдинский, ул.Лесная, 60 | Лесная60 | газ | ДКВР-6,5/13 – 3 шт | За счет средст текущего ремонта устранить утечки в паровых болерах с установкой конденсатоотводчиков и провести замену части арматуры в котельной. Произвести режимную наладку котлов. За счет средст текущего ремонта устранить утечки в тепловой сети, ремонт арматуры на сетях к 2020 году. | 0 | 0 | 0 | 0 | 0 | 0 | 0 | 0 | 0 | 0 | 0 | 0 | 0 | 0 | 0 | 0 | 0 | 0 | 0 | 0 | 0 | 14.51 | 12.4764 | 14.51 | 12.4764 | 7.06 | 6.0705 | 7.06 | 6.0705 | 15539.2629 | 15539.2629 | 0.05 | 0 | 980.0839 | 980.0839 | 6.307% | 6.307% | 14559.179 | 14559.179 | 0.3 | 0.09 | 2744.77 | 2744.77 | 17.66% | 17.66% | 18.85% | 18.85% | 11814.409 | 11814.409 | 2167.4 | 2122.7776 | 2153.4712 | 2109.1356 | 2153.4712 | 2109.1356 | 1.1826 | 44.6224 | 2.0588 | 2546.695 | 2494.2637 | 756.03 | 756.03 | 756.03 | 100% | 23.093 | 23.093 | 15.2 | 100% | 22.867 | 22.867 | 13.2 | 100% | 163.8878 | 160.5136 | 174.9202 | 171.319 | 215.5584 | 211.1205 | 48.6529 | 48.6529 | 63.9922 | 63.9922 | 1.4861 | 1.4861 | 1.9546 | 1.9546 | 1.4716 | 1.4716 | 1.9355 | 1.9355
82 | 86 | 85 | г.п.Правдинский, ул.Лесная, 22 | Лесная22 | газ | КЧМ -5-К; 0,064 Гкал/ч - 2шт | За счет средст текущего ремонта устранить утечки в тепловой сети. Провести очистку котлов и их режимную наладку. Произвести замену сетевых насосов в соответствии с присоединенной нагрузкой. Работы осуществить к 2020 г. | 0 | 0 | 0 | 0 | 0 | 0 | 0 | 0 | 0 | 0 | 0 | 0 | 0 | 0 | 0 | 0 | 0 | 0 | 0 | 0 | 0 | 0.15003 | 0.129 | 0.15003 | 0.129 | 0.06978 | 0.06 | 0.06978 | 0.06 | 117.0873 | 117.0873 | 0.002 | 0 | 9.7306 | 9.7306 | 8.311% | 8.311% | 107.3567 | 107.3567 | 0.002 | 0 | 16.4307 | 16.4307 | 14.03% | 14.03% | 15.3% | 15.3% | 90.926 | 90.926 | 17.77 | 16.1767 | 17.6558 | 16.0728 | 17.6558 | 16.0728 | 1.1826 | 1.5933 | 8.966 | 20.8797 | 19.0077 | 17.456 | 9.62 | 7.4 | 55.11% | 0.0343 | 0.0343 | 0.0343 | 100% | 0.0275 | 0.0275 | 0.0275 | 100% | 178.3264 | 162.3377 | 194.4895 | 177.0516 | 229.6345 | 209.0455 | 149.0854 | 82.1609 | 191.9803 | 105.8003 | 0.29294 | 0.29294 | 0.37723 | 0.37723 | 0.23487 | 0.23487 | 0.30244 | 0.30244
[55 empty] | 632550.089 | [8 empty] | 65: 164.2037; 66: 154.4402
[37 empty] | 86436.0659 | 80318.333 |  |  | 4144.3946 | 1096.416 | [6 empty] | 9514.1142 | 6444.36 | [13 empty] | 65: 167.0634; 66: 154.4402; 69: 21.5014; 70: 14.206; 73: 1.715; 74: 0.56824; 77: 0.54462; 78: 0.055654
[37 empty] | 58182.988 | 70512.386 |  |  | 1770.842 | 816.48 | [6 empty] | 4551.376 | 3965.76 | [13 empty] | 65: 157.3837; 66: 154.4402; 69: 21.5969; 70: 9.153; 73: 2.7715; 74: 0.4629; 77: 0.79898; 78: 0.047509
[37 empty] | 25329.628 | 23872.7806 |  |  | 634.979 | 261.2736 | [6 empty] | 2768.59 | 1685.448 | [13 empty] | 65: 176.3793; 66: 154.4402; 69: 21.7355; 70: 20.7559; 73: 0.2272; 74: 0.21698; 77: 0.13569; 78: 0.12986
[37 empty] | 14401.3716 | 28216.808 |  |  | 199.8474 | 256.608 | [6 empty] | 1862.9042 | 1652.4 | [13 empty] | 65: 155.2792; 66: 154.4402; 69: 21.6617; 70: 17.3248; 73: 3.0292; 74: 0.74069; 77: 0.10256; 78: 0.02254
[37 empty] | 15923.8717 | 15408.8334 |  |  | 182.8516 | 181.9584 | [6 empty] | 1571.681 | 1057.536 | [13 empty] | 65: 163.6632; 66: 154.4402; 69: 15.6218; 70: 16.144; 73: 0.27908; 74: 0.14278; 77: 0.26551; 78: 0.13174
[37 empty] | 26001.6248 | 33515.712 |  |  | 752.6244 | 816.48 | [6 empty] | 2000.7204 | 1949.832 | [13 empty] | 65: 160.5134; 66: 154.4402; 69: 28.1598; 70: 13.3311; 73: 2.9275; 74: 0.97387; 77: 0.23602; 78: 0.099953
[37 empty] | 18306.8704 | 18200.602 |  |  | 488.8 | 466.56 | [6 empty] | 1207.6604 | 1123.632 |  |  |  |  | 509765.991 | [8 empty] | 65: 178.5838; 66: 158.7302; 69: 27.5704; 70: 27.7313; 73: 1.5097; 74: 0.75932; 77: 0.057356; 78: 0.052196
[37 empty] | 14173.5197 | 14173.5197 |  |  | 213.2057 | 213.2057 | [6 empty] | 1704.69 | 1704.69 | [13 empty] | 65: 227.527; 66: 227.527; 69: 31.7261; 70: 31.7261; 73: 1.0316; 74: 1.0316; 77: 0.030903; 78: 0.030903
[37 empty] | 345.1898 | 345.1898 |  |  | 19.0228 | 19.0228 | [6 empty] | 0 | 0 | [13 empty] | 65: 163.8286; 66: 154.4402; 69: 16.1476; 70: 16.1476; 73: 0; 74: 0; 77: 0; 78: 0
[37 empty] | 27961.2675 | 24057.59 |  |  | 1350.5107 | 513.216 | [6 empty] | 4817.9268 | 1751.544 | [13 empty] | 65: 160.6428; 66: 154.4402; 69: 42.6313; 70: 20.135; 73: 1.4107; 74: 0.59274; 77: 1.0479; 78: 0.083965
[37 empty] | 57741.5733 | 55397.42 |  |  | 1449.3063 | 699.84 | [6 empty] | 5064.7269 | 3470.04 | [13 empty] | 65: 160.5169; 66: 154.4402; 69: 18.2077; 70: 14.2203; 73: 1.0226; 74: 0.61988; 77: 0.051072; 78: 0.063541
[37 empty] | 57219.7809 | 52766.8764 |  |  | 1435.6786 | 671.8464 | [6 empty] | 5837.1922 | 2148.12 | [13 empty] | 65: 161.7475; 66: 154.4402; 69: 20.8641; 70: 16.8352; 73: 1.8508; 74: 0.65079; 77: 1.8425; 78: 0.066709
[37 empty] | 42958.071 | 39986.744 |  |  | 1456.098 | 723.168 | [6 empty] | 5047.477 | 2809.08 | [13 empty] | 65: 226.25; 66: 226.25; 69: 32.8199; 70: 17.7759; 73: 3.8264; 74: 0.81627; 77: 3.8131; 78: 0.083778
[37 empty] | 553.5911 | 553.5911 |  |  | 21.2031 | 21.2031 | [6 empty] | 45.74 | 45.74 | [13 empty] | 65: 225.2964; 66: 225.2964; 69: 55.7162; 70: 55.7162; 73: 0.012645; 74: 0.012645; 77: 0.012645; 78: 0.012645
[37 empty] | 152.8653 | 152.8653 |  |  | 11.3205 | 11.3205 | [6 empty] | 16.3728 | 16.3728 | [13 empty] | 65: 162.328; 66: 162.328; 69: 37.5232; 70: 37.5232; 73: 0; 74: 0; 77: 0; 78: 0
[37 empty] | 5383.4372 | 5383.4372 |  |  | 256.6952 | 256.6952 | [6 empty] | 554.62 | 554.62 | [13 empty] | 65: 155.9953; 66: 0; 69: 45.7477; 70: 45.7477; 73: 0.70893; 74: 0.70893; 77: 0.12668; 78: 0.12668
[37 empty] | 2873.64 | 0 |  |  | 47.63 | 0 | [6 empty] | 136.08 | 0 | [13 empty] | 65: 174.2499; 66: 156.9859; 69: 42.5812; 70: 0; 73: 0.94723; 74: 0; 77: 0.93644; 78: 0
[37 empty] | 5025.9679 | 4967.278 |  |  | 178.8899 | 120.2 | [6 empty] | 1174.73 | 1174.73 | [13 empty] | 65: 178.62; 66: 156.9859; 69: 54.5616; 70: 55.2063; 73: 0.78254; 74: 0.79178; 77: 0.7706; 78: 0.7797
[37 empty] | 3797.2727 | 3741.211 |  |  | 104.3617 | 48.3 | [6 empty] | 1086.89 | 1086.89 | [13 empty] | 65: 172.769; 66: 156.9859; 69: 70.7118; 70: 56.7196; 73: 4.9633; 74: 0.66823; 77: 4.6968; 78: 0.50786
[37 empty] | 6287.4466 | 6287.4466 |  |  | 181.8576 | 181.8576 | [6 empty] | 1074.22 | 1074.22 | [13 empty] | 65: 179.5824; 66: 160.5136; 69: 46.7694; 70: 46.7694; 73: 0.31857; 74: 0.31857; 77: 0.25654; 78: 0.25654
[37 empty] | 4170.1734 | 4170.1734 |  |  | 129.3744 | 129.3744 | [6 empty] | 639.8 | 639.8 | [13 empty] | 65: 177.9601; 66: 156.9859; 69: 49.6382; 70: 49.6382; 73: 0.78407; 74: 0.78407; 77: 0.71318; 78: 0.71318
[37 empty] | 6379.1646 | 6379.1646 |  |  | 169.6856 | 169.6856 | [6 empty] | 448.54 | 448.54 | [13 empty] | 65: 162.7391; 66: 156.9859; 69: 43.802; 70: 43.802; 73: 0.6482; 74: 0.6482; 77: 0.64052; 78: 0.64052
[37 empty] | 4993.8136 | 4857.097 |  |  | 251.9166 | 115.2 | [6 empty] | 2002.71 | 2002.71 | [13 empty] | 65: 178.5668; 66: 158.7302; 69: 84.3826; 70: 55.0329; 73: 1.8725; 74: 0.84413; 77: 1.5013; 78: 0.45295
[37 empty] | 1261.8139 | 1250.593 |  |  | 40.9209 | 29.7 | [6 empty] | 352.05 | 352.05 | [13 empty] | 65: 175.2372; 66: 175.2372; 69: 130.9837; 70: 66.1286; 73: 0.058646; 74: 0.059172; 77: 0.39625; 78: 0.39981
[37 empty] | 1038.7694 | 1038.7694 |  |  | 35.6474 | 35.6474 | [6 empty] | 0 | 0 | [13 empty] | 65: 284.2785; 66: 160.5136; 69: 22.775; 70: 22.775; 73: 0.044283; 74: 0.044283; 77: 0.044283; 78: 0.044283
[37 empty] | 323.3169 | 317.1032 |  |  | 22.4136 | 16.2 | [6 empty] | 164.3912 | 164.3912 | [13 empty] | 65: 174.2165; 66: 154.4402; 69: 94.7708; 70: 48.3139; 73: 0.44848; 74: 0.45726; 77: 0.43301; 78: 0.4415
[37 empty] | 9017.9785 | 12586.24 |  |  | 244.997 | 139.968 | [6 empty] | 1327.6915 | 991.44 | [13 empty] | 65: 177.3804; 66: 177.3804; 69: 26.3439; 70: 20.4509; 73: 0.12919; 74: 0.097726; 77: 0.098581; 78: 0.048466
[37 empty] | 1905.1142 | 1905.1142 |  |  | 51.9582 | 51.9582 | [6 empty] | 30.46 | 30.46 | [13 empty] | 65: 157.8508; 66: 157.8508; 69: 46.3337; 70: 46.3337; 73: 0.18739; 74: 0.18739; 77: 0.17269; 78: 0.17269
[37 empty] | 3932.3046 | 3932.3046 |  |  | 105.9131 | 105.9131 | [6 empty] | 397.2315 | 397.2315 | [13 empty] | 65: 180.2027; 66: 160.5136; 69: 49.7304; 70: 49.7304; 73: 0.039163; 74: 0.039163; 77: 0.039163; 78: 0.039163
[37 empty] | 2945.9331 | 2884.882 |  |  | 126.5511 | 65.5 | [6 empty] | 432.973 | 432.973 | [13 empty] | 65: 175.2871; 66: 158.7302; 69: 72.3601; 70: 73.8914; 73: 0.3235; 74: 0.33034; 77: 0.31297; 78: 0.3196
[37 empty] | 654.04 | 619.605 |  |  | 93.035 | 58.6 | [6 empty] | 134.965 | 134.965 | [13 empty] | 65: 160.8752; 66: 154.4402; 69: 59.7074; 70: 63.0256; 73: 0.091738; 74: 0.096836; 77: 0.081035; 78: 0.085538
[37 empty] | 16615.1178 | 14074.77 |  |  | 672.8181 | 116.64 | [6 empty] | 2975.6097 | 991.44 | [13 empty] | 65: 199.0352; 66: 0; 69: 36.7292; 70: 21.2082; 73: 1.9747; 74: 0.08739; 77: 0.18092; 78: 0.04334
[37 empty] | 5193.59 | 0 |  |  | 104.01 | 0 | [6 empty] | 278.39 | 0 | [13 empty] | 65: 157.8462; 66: 157.8462; 69: 39.4205; 70: 0; 73: 2.2541; 74: 0; 77: 0.021565; 78: 0
[37 empty] | 428.1763 | 428.1763 |  |  | 9.5303 | 9.5303 | [6 empty] | 0 | 0 | [13 empty] | 65: 172.632; 66: 154.4402; 69: 21.3183; 70: 21.3183; 73: 0.09809; 74: 0.09809; 77: 0; 78: 0
[37 empty] | 9281.8694 | 6603.645 |  |  | 500.7304 | 72.3168 | [6 empty] | 2758.75 | 508.9392 | [13 empty] | 65: 163.8878; 66: 158.7302; 69: 41.5046; 70: 29.9244; 73: 2.9332; 74: 0.18626; 77: 2.4876; 78: 0.092373
[37 empty] | 15539.2629 | 15539.2629 |  |  | 980.0839 | 980.0839 | [6 empty] | 2744.77 | 2744.77 | [13 empty] | 65: 161.2834; 66: 161.2834; 69: 48.6529; 70: 48.6529; 73: 1.4861; 74: 0.97817; 77: 1.4716; 78: 0.84946
[37 empty] | 3550.8624 | 3550.8624 |  |  | 112.8344 | 112.8344 | [6 empty] | 279.27 | 279.27 | [13 empty] | 65: 164.0257; 66: 154.4402; 69: 114.88; 70: 72.1515; 73: 0.13518; 74: 0.13518; 77: 0.022248; 78: 0.022248
[37 empty] | 15832.4359 | 14715.54 |  |  | 703.6559 | 116.64 | [6 empty] | 1686.56 | 1156.68 | [13 empty] | 65: 174.7073; 66: 174.7073; 69: 26.2125; 70: 20.2847; 73: 8.2942; 74: 0.083585; 77: 6.0327; 78: 0.041453
[37 empty] | 115.316 | 115.316 |  |  | 0 | 0 | [6 empty] | 0 | 0 | [13 empty] | 65: 177.0212; 66: 156.9859; 69: 0; 70: 0; 73: 0; 74: 0; 77: 0; 78: 0
[37 empty] | 4673.3523 | 4673.3523 |  |  | 172.7813 | 172.7813 | [6 empty] | 459.68 | 459.68 | [13 empty] | 65: 177.6749; 66: 156.9859; 69: 60.9584; 70: 60.9584; 73: 0.13074; 74: 0.13074; 77: 0.051997; 78: 0.051997
[37 empty] | 6250.7989 | 6250.7989 |  |  | 229.6389 | 229.6389 | [6 empty] | 118.22 | 118.22 | [13 empty] | 65: 177.5209; 66: 177.5209; 69: 20.7986; 70: 20.7986; 73: 0.013598; 74: 0.013598; 77: 0.0023997; 78: 0.0023997
[37 empty] | 3046.4997 | 3046.4997 |  |  | 110.5577 | 110.5577 | [6 empty] | 1250.11 | 1250.11 | [13 empty] | 65: 171.6821; 66: 171.6821; 69: 52.3906; 70: 52.3906; 73: 1.3084; 74: 1.3084; 77: 0.31709; 78: 0.31709
[37 empty] | 3397.863 | 3397.863 |  |  | 112.317 | 112.317 | [6 empty] | 782.81 | 782.81 | [13 empty] | 65: 237.9951; 66: 237.9951; 69: 43.5686; 70: 43.5686; 73: 0.080639; 74: 0.080639; 77: 0.080639; 78: 0.080639
[37 empty] | 426.5213 | 426.5213 |  |  | 19.8613 | 19.8613 | [6 empty] | 136.28 | 136.28 | [13 empty] | 65: 226.5814; 66: 226.5814; 69: 147.8707; 70: 61.4272; 73: 0.13598; 74: 0.13598; 77: 0.11254; 78: 0.11254
[37 empty] | 78.25 | 78.25 |  |  | 2.77 | 2.77 | [6 empty] | 0 | 0 | [13 empty] | 65: 227.1793; 66: 227.1793; 69: 2.4537; 70: 2.4537; 73: 0; 74: 0; 77: 0; 78: 0
[37 empty] | 135.6637 | 135.6637 |  |  | 6.8865 | 6.8865 | [6 empty] | 6.5172 | 6.5172 | [13 empty] | 65: 227.5038; 66: 227.5038; 69: 59.1168; 70: 59.1168; 73: 0.022113; 74: 0.022113; 77: 0; 78: 0
[37 empty] | 251.5563 | 251.5563 |  |  | 9.9113 | 9.9113 | [6 empty] | 9.33 | 9.33 | [13 empty] | 65: 244.8317; 66: 244.8317; 69: 44.6818; 70: 44.6818; 73: 0.023852; 74: 0.023852; 77: 0; 78: 0
[37 empty] | 318.913 | 318.913 |  |  | 16.287 | 16.287 | [6 empty] | 0 | 0 | [13 empty] | 65: 245.28; 66: 245.28; 69: 0; 70: 0; 73: 0.10975; 74: 0.10975; 77: 0; 78: 0
[37 empty] | 246.983 | 246.983 |  |  | 14.8763 | 14.8763 | [6 empty] | 41.2717 | 41.2717 | [13 empty] | 65: 182.5152; 66: 158.7302; 69: 24.9815; 70: 24.9815; 73: 0.15791; 74: 0.15791; 77: 0; 78: 0
[37 empty] | 1950.3577 | 1950.3577 |  |  | 59.6417 | 59.6417 | [6 empty] | 0 | 0 | [13 empty] | 65: 259.733; 66: 158.7302; 69: 37.6064; 70: 37.6064; 73: 0.03384; 74: 0.03384; 77: 0; 78: 0
[37 empty] | 216.8342 | 216.8342 |  |  | 8.2038 | 8.2038 | [6 empty] | 13.2965 | 13.2965 | [13 empty] | 65: 175.5762; 66: 156.9859; 69: 9.7448; 70: 9.7448; 73: 0; 74: 0; 77: 0; 78: 0
[37 empty] | 1698.8279 | 1698.8279 |  |  | 53.5489 | 53.5489 | [6 empty] | 517.12 | 517.12 | [13 empty] | 65: 227.4775; 66: 227.4775; 69: 56.3642; 70: 56.3642; 73: 0.14775; 74: 0.14775; 77: 0.14775; 78: 0.14775
[37 empty] | 57.72 | 57.72 |  |  | 5.4018 | 5.4018 | [6 empty] | 10.2082 | 10.2082 | [13 empty] | 65: 227.4883; 66: 227.4883; 69: 116.9265; 70: 116.9265; 73: 0.017325; 74: 0.017325; 77: 0; 78: 0
[37 empty] | 313.9063 | 313.9063 |  |  | 32.1088 | 32.1088 | [6 empty] | 55.9335 | 55.9335 | [13 empty] | 65: 231.3462; 66: 231.3462; 69: 80.438; 70: 80.438; 73: 0.36954; 74: 0.36954; 77: 0; 78: 0
[37 empty] | 736.1261 | 736.1261 |  |  | 40.417 | 40.417 | [6 empty] | 98.8171 | 98.8171 | [13 empty] | 65: 214.5687; 66: 214.5687; 69: 0; 70: 0; 73: 0.37765; 74: 0.37765; 77: 0.16845; 78: 0.16845
[37 empty] | 107.6345 | 107.6345 |  |  | 5.4545 | 5.4545 | [6 empty] | 0 | 0 | [13 empty] | 65: 217.331; 66: 217.331; 69: 22.0097; 70: 22.0097; 73: 0; 74: 0; 77: 0; 78: 0
[37 empty] | 86.55 | 86.55 |  |  | 5.55 | 5.55 | [6 empty] | 0 | 0 | [13 empty] | 65: 221.4419; 66: 221.4419; 69: 32.4206; 70: 32.4206; 73: 0; 74: 0; 77: 0; 78: 0
[37 empty] | 174.6734 | 174.6734 |  |  | 12.0206 | 12.0206 | [6 empty] | 16.0608 | 16.0608 | [13 empty] | 65: 226.2564; 66: 226.2564; 69: 12.3717; 70: 12.3717; 73: 0; 74: 0; 77: 0; 78: 0
[37 empty] | 309.6046 | 309.6046 |  |  | 17.6806 | 17.6806 | [6 empty] | 0 | 0 | [13 empty] | 65: 263.8371; 66: 263.833; 69: 15.649; 70: 15.649; 73: 0; 74: 0; 77: 0; 78: 0
[37 empty] | 64.32 | 64.321 |  |  | 5.94 | 5.94 | [6 empty] | 0 | 0 | [13 empty] | 65: 227.4874; 66: 227.4874; 69: 15.967; 70: 15.9668; 73: 0; 74: 0; 77: 0; 78: 0
[37 empty] | 250.7831 | 250.7831 |  |  | 18.0143 | 18.0143 | [6 empty] | 56.2638 | 56.2638 | [13 empty] | 65: 154.4402; 66: 0; 69: 161.6935; 70: 161.6935; 73: 1.7027; 74: 1.7027; 77: 0; 78: 0
[37 empty] | 67.64 | 0 |  |  | 3.6 | 0 | [6 empty] | 0 | 0 | [13 empty] | 65: 220.148; 66: 220.148; 69: 0; 70: 0; 73: 0; 74: 0; 77: 0; 78: 0
[37 empty] | 293.3481 | 293.3481 |  |  | 15.9401 | 15.9401 | [6 empty] | 5.34 | 5.34 | [13 empty] | 65: 172.7416; 66: 0; 69: 14.4743; 70: 14.4743; 73: 0; 74: 0; 77: 0; 78: 0
[37 empty] | 24122.72 | 0 |  |  | 521.54 | 0 | [6 empty] | 4677.25 | 0 | [13 empty] | 65: 175.4403; 66: 156.9859; 69: 49.6831; 70: 0; 73: 4.1136; 74: 0; 77: 3.1072; 78: 0
[37 empty] | 1059.4 | 1025.53 |  |  | 69.07 | 35.2 | [6 empty] | 345.38 | 345.38 | [13 empty] | 65: 164.2033; 66: 154.4402; 69: 73.2868; 70: 47.3901; 73: 4.2128; 74: 0.68257; 77: 4.2033; 78: 0.4388
[37 empty] | 8819.48 | 28731.297 |  |  | 445.52 | 303.264 | [6 empty] | 1001.45 | 2131.596 | [13 empty] | 65: 174.4282; 66: 156.9859; 69: 46.8743; 70: 16.5139; 73: 0.93645; 74: 0.5896; 77: 0.039345; 78: 0.041766
[37 empty] | 464.4677 | 464.4677 |  |  | 43.7875 | 43.7875 | [6 empty] | 28.2542 | 28.2542 | [13 empty] | 65: 161.8189; 66: 154.4402; 69: 60.5683; 70: 60.5683; 73: 0.13779; 74: 0.13779; 77: 0.12487; 78: 0.12487
[37 empty] | 28925.004 | 25980.8872 |  |  | 1152.6674 | 300.9312 | [6 empty] | 3513.4446 | 1421.064 | [13 empty] | 65: 174.642; 66: 0; 69: 33.3654; 70: 13.2214; 73: 2.2574; 74: 0.66087; 77: 0.24837; 78: 0.068127
[37 empty] | 12188.06 | 0 |  |  | 141.55 | 0 | [6 empty] | 823 | 0 | [13 empty] | 65: 173.4123; 66: 173.4123; 69: 40.3838; 70: 0; 73: 1.1601; 74: 0; 77: 1.1489; 78: 0
[37 empty] | 84.9003 | 84.9003 |  |  | 2.8203 | 2.8203 | [6 empty] | 0 | 0 | [13 empty] | 65: 174.2169; 66: 0; 69: 31.0953; 70: 31.0953; 73: 0.29446; 74: 0.29446; 77: 0; 78: 0
[37 empty] | 4269.72 | 0 |  |  | 71.66 | 0 | [6 empty] | 188.52 | 0 | [13 empty] | 65: 179.3079; 66: 0; 69: 1.9072; 70: 0; 73: 0.081973; 74: 0; 77: 0.037005; 78: 0
[37 empty] | 2809.85 | 0 |  |  | 39.62 | 0 | [6 empty] | 124.36 | 0 | [13 empty] | 65: 263.1874; 66: 263.1874; 69: 23.707; 70: 0; 73: 0.01388; 74: 0; 77: 0.01388; 78: 0
[37 empty] | 466.2724 | 466.2724 |  |  | 16.2965 | 16.2965 | [6 empty] | 7.4798 | 7.4798 | [13 empty] | 65: 180.4878; 66: 180.4878; 69: 11.7785; 70: 11.7785; 73: 0; 74: 0; 77: 0; 78: 0
[37 empty] | 382.2972 | 382.2972 |  |  | 13.0682 | 13.0682 | [6 empty] | 103.53 | 103.53 | [13 empty] | 65: 180.4904; 66: 180.4904; 69: 62.6031; 70: 62.6031; 73: 0.32435; 74: 0.32435; 77: 0; 78: 0
[37 empty] | 589.7265 | 589.7265 |  |  | 18.4845 | 18.4845 | [6 empty] | 269.96 | 269.96 | [13 empty] | 65: 179.3181; 66: 179.3181; 69: 67.4736; 70: 38.3228; 73: 0.24418; 74: 0.24418; 77: 0; 78: 0
[37 empty] | 213.3638 | 213.3638 |  |  | 7.6978 | 7.6978 | [6 empty] | 61.98 | 61.98 | [13 empty] | 65: 180.1708; 66: 158.7302; 69: 45.3123; 70: 45.3123; 73: 0.19216; 74: 0.19216; 77: 0; 78: 0
[37 empty] | 199.4219 | 199.4219 |  |  | 7.0099 | 7.0099 | [6 empty] | 15.16 | 15.16 | [13 empty] | 65: 177.7024; 66: 158.7302; 69: 28.5224; 70: 28.5224; 73: 0.18052; 74: 0.18052; 77: 0.13539; 78: 0.13539
[37 empty] | 3592.8599 | 3559.063 |  |  | 148.9969 | 115.2 | [6 empty] | 772.25 | 772.25 | [13 empty] | 65: 157.5127; 66: 156.9859; 69: 61.998; 70: 62.5867; 73: 0.85575; 74: 0.86388; 77: 0.70211; 78: 0.70878
[37 empty] | 8198.8969 | 7968.261 |  |  | 446.2359 | 215.6 | [6 empty] | 1578.97 | 1578.97 | [13 empty] | 65: 155.2793; 66: 155.2793; 69: 42.7558; 70: 43.9933; 73: 4.5433; 74: 0.86594; 77: 0.046226; 78: 0.047564
[37 empty] | 3117.0033 | 3117.0033 |  |  | 67.3233 | 67.3233 | [6 empty] | 521.82 | 521.82 | [13 empty] | 65: 158.7302; 66: 158.7302; 69: 47.2762; 70: 47.2762; 73: 2.9238; 74: 0.67372; 77: 0.19888; 78: 0.19888
[37 empty] | 47145.057 | 47145.057 |  |  | 1840.005 | 1840.005 | [6 empty] | 4416.012 | 4416.012 | [13 empty] | 65: 178.3264; 66: 158.7302; 69: 26.7738; 70: 26.7738; 73: 7.1933; 74: 1.1666; 77: 6.1623; 78: 0.9545
[37 empty] | 117.0873 | 117.0873 |  |  | 9.7306 | 9.7306 | [6 empty] | 16.4307 | 16.4307 | [13 empty] | 65: 156.1558; 66: 156.1558; 69: 149.0854; 70: 63.2007; 73: 0.29294; 74: 0.29294; 77: 0.23487; 78: 0.23487
[37 empty] | 5406.38 | 5406.38 |  |  | 286.6 | 286.6 | [6 empty] | 747 | 747 | [13 empty] | 65: 176.0479; 66: 154.4402; 69: 29.3429; 70: 29.3429; 73: 0.78796; 74: 0.78796; 77: 0.05734; 78: 0.05734
[37 empty] | 17308.516 | 16444.468 |  |  | 383.039 | 139.968 | [6 empty] | 3099.577 | 2478.6 | [13 empty] | 65: 181.4226; 66: 160.5136; 69: 32.4039; 70: 13.9743; 73: 0.84323; 74: 0.61419; 77: 0.8378; 78: 0.057162
[37 empty] | 1140.67 | 1127.8016 |  |  | 51.1683 | 38.3 | [6 empty] | 204.7876 | 204.7876 | [13 empty] | 65: 239.5115; 66: 239.5115; 69: 76.2517; 70: 77.1217; 73: 51.7661; 74: 1.064; 77: 2.5853; 78: 0.70934
[37 empty] | 249.6665 | 249.6665 |  |  | 12.1565 | 12.1565 | [6 empty] | 4.03 | 4.03 | [13 empty] | 65: 0; 66: 154.4402; 69: 25.6783; 70: 25.6783; 73: 0.024032; 74: 0.024032; 77: 0; 78: 0
[37 empty] | 0 | 10619.2712 |  |  | 0 | 81.648 | [6 empty] | 0 | 442.8432 | [13 empty] | 65: 0; 66: 154.4402; 69: 0; 70: 19.2386; 73: 0; 74: 0.11583; 77: 0; 78: 0.057443

## Предпосылки (hidden)
| 25 котельных | Установленная сумарная тепловая мощность котельной (существующая) |  | Установленная сумарная тепловая мощность котельной (после реконструкции) |  | Присоединенная тепловая нагрузка (существующая) |  | Присоединенная тепловая нагрузка (после реконструкции) |  | Годовая выработка, Гкал |  | % потерь от выработки ДО | % потерь от выработки ПОСЛЕ | Собственные нужды, Гкал | [5 empty] | Отпуск в сеть, Гкал |  | Потери в сети, Гкал | [5 empty] | Реализация после реконструкции | Реализация в 2015г. | Годовой расход натурального топлива |  | Годовой расход условного топлива |  | Годовой расход электричества |  | Годовой расход воды |  | Годовой расход на водоотведение |  | Удельный расход
№ п/п | [39 empty] | Топливо | [5 empty] | Электричество |  |  |  | Вода |  |  |  | Водоотведение
[10 empty] | до рек. (2015 г.) | после |  |  | Qснз, Гкал/ч | Qснл, Гкал/ч | до рек. (2015 г.) | после | % потерь от выработки ДО | % потерь от выработки ПОСЛЕ | до рек. (2015 г.) | после | Qпотз, Гкал/ч | Qпотл, Гкал/ч | до рек. (2015 г.) | после | % потерь от выработки ДО | % потерь от выработки ПОСЛЕ | Гкал | Гкал | до рек. (2015 г.) | после | до рек. (2015 г.) | после | до рек. (2015 г.) | после | до рек. (2015 г.) | после | до рек. (2015 г.) | после | на выработку |  | на отпуск с коллекторв |  | на реализацию |  | на выработку |  | на реализацию |  | на выработку |  | на реализацию |  | на выработку |  | на реализацию
2017 |  | МВт | Гкал/ч | МВт | Гкал/ч | МВт | Гкал/ч | МВт | Гкал/ч | [30 empty] | до рек. (2015 г.) | после | до рек. (2015 г.) | после | до рек. (2015 г.) | после | до рек. (2015 г.) | после | до рек. (2015 г.) | после | до рек. (2015 г.) | после | до рек. (2015 г.) | после | до рек. (2015 г.) | после | до рек. (2015 г.) | после
[32 empty] | т.у.т./год | т.у.т./год | тыс. кВт/ч | тыс. кВт/ч | тыс. м3/год | тыс. м3/год | тыс. м3/год | тыс. м3/год
| 1 | 25 | 26 | 27 | 28 | 29 | 30 | 31 | 32 | 33 | 34 |  |  | 35 | 36 | 37 | 38 |  |  | 39 | 40 | 41 | 42 | 43 | 44 |  |  | 45 | 46 |  |  | 51 | 52 | 53 | 54 | 57 | 58 | 61 | 62 | 65 | 66 | 67 | 68 | 67 | 68 | 69 | 70 | 71 | 72 | 73 | 74 | 75 | 76 | 77 | 78 | 79 | 80
| По предприятию в целом | 354.7862 | 305.0612 | 309.26 | 265.9157 | 268.0662 | 230.4954 | 262.837 | 225.9991 | 575665.0232 | 571870.5122 |  |  | 8.298 | 0 | 18636.2095 | 19357.5744 | 0.032373 | 0.03385 | 557028.8137 | 552512.9378 | 11.246 | 3.3738 | 65745.6117 | 37165.7808 | 0.11421 | 0.06499 | 515347.157 | 491283.202 | 80524.0486 | 76032.0508 | 95227.7398 | 89915.5033 | 15615.621 | 10441.0247 | 1217.1488 | 674.8422 | 646.8268 | 319.1071 | 165.4221 | 157.2305 | 170.9566 | 162.7392 | 193.8347 | 174.4756 | 27.1262 | 18.2577 | 31.7854 | 20.2602 | 2.1143 | 1.1801 | 2.4775 | 1.3095 | 1.1236 | 0.55801 | 1.3166 | 0.61921
| По предприятию в целом (газовые котельные) | 354.7862 | 305.0612 | 309.26 | 265.9157 | 268.0662 | 230.4954 | 262.837 | 225.9991 | 575665.0232 | 571870.5122 |  |  | 8.298 | 0 | 18636.2095 | 19357.5744 | 0.032373 | 0.03385 | 557028.8137 | 552512.9378 | 11.246 | 3.3738 | 65745.6117 | 37165.7808 | 0.11421 | 0.06499 | 515347.157 | 491283.202 | 80524.0486 | 76032.0508 | 95227.7398 | 89915.5033 | 15615.621 | 10441.0247 | 1217.1488 | 674.8422 | 646.8268 | 319.1071 | 165.4221 | 157.2305 | 170.9566 | 162.7392 | 193.8347 | 174.4756 | 27.1262 | 18.2577 | 31.7854 | 20.2602 | 2.1143 | 1.1801 | 2.4775 | 1.3095 | 1.1236 | 0.55801 | 1.3166 | 0.61921
По предприятию в целом (угольные котельные)
По предприятию в целом (котельные на дизтопливе)
2018 | По предприятию в целом | 354.7862 | 305.0612 | 309.26 | 265.9157 | 268.0662 | 230.4954 | 262.837 | 225.9991 | 575665.0232 | 571870.5122 |  |  | 8.298 | 0 | 18636.2095 | 19357.5744 | 0.032373 | 0.03385 | 557028.8137 | 552512.9378 | 11.246 | 3.3738 | 65745.6117 | 37165.7808 | 0.11421 | 0.06499 | 515347.157 | 491283.202 | 80524.0486 | 76032.0508 | 95227.7398 | 89915.5033 | 15615.621 | 10441.0247 | 1217.1488 | 674.8422 | 646.8268 | 319.1071 | 165.4221 | 157.2305 | 170.9566 | 162.7392 | 193.8347 | 174.4756 | 27.1262 | 18.2577 | 31.7854 | 20.2602 | 2.1143 | 1.1801 | 2.4775 | 1.3095 | 1.1236 | 0.55801 | 1.3166 | 0.61921
| По предприятию в целом (газовые котельные) | 354.7862 | 305.0612 | 309.26 | 265.9157 | 268.0662 | 230.4954 | 262.837 | 225.9991 | 575665.0232 | 571870.5122 |  |  | 8.298 | 0 | 18636.2095 | 19357.5744 | 0.032373 | 0.03385 | 557028.8137 | 552512.9378 | 11.246 | 3.3738 | 65745.6117 | 37165.7808 | 0.11421 | 0.06499 | 515347.157 | 491283.202 | 80524.0486 | 76032.0508 | 95227.7398 | 89915.5033 | 15615.621 | 10441.0247 | 1217.1488 | 674.8422 | 646.8268 | 319.1071 | 165.4221 | 157.2305 | 170.9566 | 162.7392 | 193.8347 | 174.4756 | 27.1262 | 18.2577 | 31.7854 | 20.2602 | 2.1143 | 1.1801 | 2.4775 | 1.3095 | 1.1236 | 0.55801 | 1.3166 | 0.61921
По предприятию в целом (угольные котельные) | bar: 51 to 53; 57; 61; 65 to 80
По предприятию в целом (котельные на дизтопливе) | bar: 51 to 53; 57; 61; 65 to 80
2019 | По предприятию в целом | 354.7862 | 305.0612 | 353.8133 | 304.2247 | 268.0662 | 230.4954 | 269.1038 | 231.3876 | 575665.0232 | 573806.3206 |  |  | 3.831 | 0 | 18636.2095 | 18849.3139 | 3.2373 | 3.285 | 557028.8137 | 554957.0066 | 19.911 | 5.9733 | 65745.6117 | 63673.8046 | 0.11421 | 0.11097 | 491283.202 | 491283.202 | 80524.0486 | 79673.5679 | 95227.7398 | 94221.9615 | 15615.621 | 15131.663 | 1217.1488 | 1191.2258 | 646.8268 | 641.0518 | 165.4221 | 164.2052 | 170.9566 | 169.7825 | 193.8347 | 191.7875 | 27.1262 | 26.3707 | 31.7854 | 30.8003 | 2.1143 | 2.076 | 2.4775 | 2.4247 | 1.1236 | 1.1172 | 1.3166 | 1.3049
| По предприятию в целом (газовые котельные) | 354.7862 | 305.0612 | 353.8133 | 304.2247 | 268.0662 | 230.4954 | 269.1038 | 231.3876 | 575665.0232 | 573806.3206 |  |  | 3.831 | 0 | 18636.2095 | 18849.3139 | 3.2373 | 3.285 | 557028.8137 | 554957.0066 | 10.337 | 3.1011 | 65745.6117 | 63673.8046 | 0.11421 | 0.11097 | 491283.202 | 491283.202 | 80524.0486 | 79673.5679 | 95227.7398 | 94221.9615 | 15615.621 | 15131.663 | 1217.1488 | 1191.2258 | 646.8268 | 641.0518 | 165.4221 | 164.2052 | 170.9566 | 169.7825 | 193.8347 | 191.7875 | 27.1262 | 26.3707 | 31.7854 | 30.8003 | 2.1143 | 2.076 | 2.4775 | 2.4247 | 1.1236 | 1.1172 | 1.3166 | 1.3049
По предприятию в целом (угольные котельные)
По предприятию в целом (котельные на дизтопливе)
2020 | По предприятию в целом | 354.7862 | 305.0612 | 367.9933 | 316.4173 | 268.0662 | 230.4954 | 269.1408 | 231.4194 | 575665.0232 | 580516.4409 |  |  | 4.898 | 0 | 18636.2095 | 20243.8633 | 3.2373 | 3.4872 | 557028.8137 | 560272.5776 | 19.439 | 5.8317 | 65745.6117 | 58894.5996 | 0.11421 | 0.10145 | 501377.978 | 491283.202 | 80524.0486 | 79754.2185 | 95227.7398 | 94317.3388 | 15615.621 | 14163.364 | 1217.1488 | 1041.1808 | 646.8268 | 560.9016 | 165.4221 | 162.4714 | 170.9566 | 168.3419 | 193.8347 | 188.1162 | 27.1262 | 24.3979 | 31.7854 | 28.2489 | 2.1143 | 1.7935 | 2.4775 | 2.0766 | 1.1236 | 0.96621 | 1.3166 | 1.1187
| По предприятию в целом (газовые котельные) | 354.7862 | 305.0612 | 367.9933 | 316.4173 | 268.0662 | 230.4954 | 269.1408 | 231.4194 | 575665.0232 | 580516.4409 |  |  | 4.898 | 0 | 18636.2095 | 20243.8633 | 3.2373 | 3.4872 | 557028.8137 | 560272.5776 | 10.101 | 3.0303 | 65745.6117 | 58894.5996 | 0.11421 | 0.10145 | 501377.978 | 491283.202 | 80524.0486 | 79754.2185 | 95227.7398 | 94317.3388 | 15615.621 | 14163.364 | 1217.1488 | 1041.1808 | 646.8268 | 560.9016 | 165.4221 | 162.4714 | 170.9566 | 168.3419 | 193.8347 | 188.1162 | 27.1262 | 24.3979 | 31.7854 | 28.2489 | 2.1143 | 1.7935 | 2.4775 | 2.0766 | 1.1236 | 0.96621 | 1.3166 | 1.1187
По предприятию в целом (угольные котельные) | bar: 51 to 53; 57; 61; 65 to 80
По предприятию в целом (котельные на дизтопливе) | bar: 51 to 53; 57; 61; 65 to 80
2021 | По предприятию в целом | 354.7862 | 305.0612 | 359.1441 | 308.8083 | 268.0662 | 230.4954 | 267.8807 | 230.3359 | 575665.0232 | 585042.7119 |  |  | 6.918 | 0 | 18636.2095 | 20391.4863 | 3.2373 | 3.4855 | 557028.8137 | 564651.2256 | 20.439 | 6.1317 | 65745.6117 | 49304.0686 | 0.11421 | 0.084274 | 515347.157 | 491283.202 | 80524.0486 | 78789.8483 | 95227.7398 | 93176.8747 | 15615.621 | 12491.4845 | 1217.1488 | 791.7188 | 646.8268 | 389.3246 | 165.4221 | 159.2651 | 170.9566 | 165.0167 | 193.8347 | 180.8041 | 27.1262 | 21.3514 | 31.7854 | 24.239 | 2.1143 | 1.3533 | 2.4775 | 1.5363 | 1.1236 | 0.66546 | 1.3166 | 0.75546
| По предприятию в целом (газовые котельные) | 354.7862 | 305.0612 | 359.1441 | 308.8083 | 268.0662 | 230.4954 | 267.8807 | 230.3359 | 575665.0232 | 585042.7119 |  |  | 6.918 | 0 | 18636.2095 | 20391.4863 | 3.2373 | 3.4855 | 557028.8137 | 564651.2256 | 10.601 | 3.1803 | 65745.6117 | 49304.0686 | 0.11421 | 0.084274 | 515347.157 | 491283.202 | 80524.0486 | 78789.8483 | 95227.7398 | 93176.8747 | 15615.621 | 12491.4845 | 1217.1488 | 791.7188 | 646.8268 | 389.3246 | 165.4221 | 159.2651 | 170.9566 | 165.0167 | 193.8347 | 180.8041 | 27.1262 | 21.3514 | 31.7854 | 24.239 | 2.1143 | 1.3533 | 2.4775 | 1.5363 | 1.1236 | 0.66546 | 1.3166 | 0.75546
По предприятию в целом (угольные котельные)
По предприятию в целом (котельные на дизтопливе)
2022 | По предприятию в целом | 354.7862 | 305.0612 | 309.26 | 265.9157 | 268.0662 | 230.4954 | 262.837 | 225.9991 | 575665.0232 | 571870.5122 |  |  | 8.298 | 0 | 18636.2095 | 19357.5744 | 3.2373 | 3.385 | 557028.8137 | 552512.9378 | 21.729 | 6.5187 | 65745.6117 | 37165.7808 | 0.11421 | 0.06499 | 515347.157 | 491283.202 | 80524.0486 | 76032.0508 | 95227.7398 | 89915.5033 | 15615.621 | 10441.0247 | 1217.1488 | 674.8422 | 646.8268 | 319.1071 | 165.4221 | 157.2305 | 170.9566 | 162.7392 | 193.8347 | 174.4756 | 27.1262 | 18.2577 | 31.7854 | 20.2602 | 2.1143 | 1.1801 | 2.4775 | 1.3095 | 1.1236 | 0.55801 | 1.3166 | 0.61921
| По предприятию в целом (газовые котельные) | 354.7862 | 305.0612 | 309.26 | 265.9157 | 268.0662 | 230.4954 | 262.837 | 225.9991 | 575665.0232 | 571870.5122 |  |  | 8.298 | 0 | 18636.2095 | 19357.5744 | 3.2373 | 3.385 | 557028.8137 | 552512.9378 | 11.246 | 3.3738 | 65745.6117 | 37165.7808 | 0.11421 | 0.06499 | 515347.157 | 491283.202 | 80524.0486 | 76032.0508 | 95227.7398 | 89915.5033 | 15615.621 | 10441.0247 | 1217.1488 | 674.8422 | 646.8268 | 319.1071 | 165.4221 | 157.2305 | 170.9566 | 162.7392 | 193.8347 | 174.4756 | 27.1262 | 18.2577 | 31.7854 | 20.2602 | 2.1143 | 1.1801 | 2.4775 | 1.3095 | 1.1236 | 0.55801 | 1.3166 | 0.61921
По предприятию в целом (угольные котельные) | bar: 51 to 53; 57; 61; 65 to 80
По предприятию в целом (котельные на дизтопливе) | bar: 51 to 53; 57; 61; 65 to 80
2023 | По предприятию в целом | 354.7862 | 305.0612 | 309.26 | 265.9157 | 268.0662 | 230.4954 | 262.837 | 225.9991 | 575665.0232 | 571870.5122 |  |  | 8.298 | 0 | 18636.2095 | 19357.5744 | 3.2373 | 3.385 | 557028.8137 | 552512.9378 | 21.729 | 6.5187 | 65745.6117 | 37165.7808 | 0.11421 | 0.06499 | 515347.157 | 491283.202 | 80524.0486 | 76032.0508 | 95227.7398 | 89915.5033 | 15615.621 | 10441.0247 | 1217.1488 | 674.8422 | 646.8268 | 319.1071 | 165.4221 | 157.2305 | 170.9566 | 162.7392 | 193.8347 | 174.4756 | 27.1262 | 18.2577 | 31.7854 | 20.2602 | 2.1143 | 1.1801 | 2.4775 | 1.3095 | 1.1236 | 0.55801 | 1.3166 | 0.61921
| По предприятию в целом (газовые котельные) | 354.7862 | 305.0612 | 309.26 | 265.9157 | 268.0662 | 230.4954 | 262.837 | 225.9991 | 575665.0232 | 571870.5122 |  |  | 8.298 | 0 | 18636.2095 | 19357.5744 | 3.2373 | 3.385 | 557028.8137 | 552512.9378 | 11.246 | 3.3738 | 65745.6117 | 37165.7808 | 0.11421 | 0.06499 | 515347.157 | 491283.202 | 80524.0486 | 76032.0508 | 95227.7398 | 89915.5033 | 15615.621 | 10441.0247 | 1217.1488 | 674.8422 | 646.8268 | 319.1071 | 165.4221 | 157.2305 | 170.9566 | 162.7392 | 193.8347 | 174.4756 | 27.1262 | 18.2577 | 31.7854 | 20.2602 | 2.1143 | 1.1801 | 2.4775 | 1.3095 | 1.1236 | 0.55801 | 1.3166 | 0.61921
По предприятию в целом (угольные котельные)
По предприятию в целом (котельные на дизтопливе)
2024 | По предприятию в целом | 354.7862 | 305.0612 | 309.26 | 265.9157 | 268.0662 | 230.4954 | 262.837 | 225.9991 | 575665.0232 | 571870.5122 |  |  | 8.298 | 0 | 18636.2095 | 19357.5744 | 3.2373 | 3.385 | 557028.8137 | 552512.9378 | 21.729 | 6.5187 | 65745.6117 | 37165.7808 | 0.11421 | 0.06499 | 515347.157 | 491283.202 | 80524.0486 | 76032.0508 | 95227.7398 | 89915.5033 | 15615.621 | 10441.0247 | 1217.1488 | 674.8422 | 646.8268 | 319.1071 | 165.4221 | 157.2305 | 170.9566 | 162.7392 | 193.8347 | 174.4756 | 27.1262 | 18.2577 | 31.7854 | 20.2602 | 2.1143 | 1.1801 | 2.4775 | 1.3095 | 1.1236 | 0.55801 | 1.3166 | 0.61921
| По предприятию в целом (газовые котельные) | 354.7862 | 305.0612 | 309.26 | 265.9157 | 268.0662 | 230.4954 | 262.837 | 225.9991 | 575665.0232 | 571870.5122 |  |  | 8.298 | 0 | 18636.2095 | 19357.5744 | 3.2373 | 3.385 | 557028.8137 | 552512.9378 | 11.246 | 3.3738 | 65745.6117 | 37165.7808 | 0.11421 | 0.06499 | 515347.157 | 491283.202 | 80524.0486 | 76032.0508 | 95227.7398 | 89915.5033 | 15615.621 | 10441.0247 | 1217.1488 | 674.8422 | 646.8268 | 319.1071 | 165.4221 | 157.2305 | 170.9566 | 162.7392 | 193.8347 | 174.4756 | 27.1262 | 18.2577 | 31.7854 | 20.2602 | 2.1143 | 1.1801 | 2.4775 | 1.3095 | 1.1236 | 0.55801 | 1.3166 | 0.61921
По предприятию в целом (угольные котельные) | bar: 51 to 53; 57; 61; 65 to 80
По предприятию в целом (котельные на дизтопливе) | bar: 51 to 53; 57; 61; 65 to 80
2025 | По предприятию в целом | 354.7862 | 305.0612 | 309.26 | 265.9157 | 268.0662 | 230.4954 | 262.837 | 225.9991 | 575665.0232 | 571870.5122 |  |  | 8.298 | 0 | 18636.2095 | 19357.5744 | 3.2373 | 3.385 | 557028.8137 | 552512.9378 | 21.729 | 6.5187 | 65745.6117 | 37165.7808 | 0.11421 | 0.06499 | 515347.157 | 491283.202 | 80524.0486 | 76032.0508 | 95227.7398 | 89915.5033 | 15615.621 | 10441.0247 | 1217.1488 | 674.8422 | 646.8268 | 319.1071 | 165.4221 | 157.2305 | 170.9566 | 162.7392 | 193.8347 | 174.4756 | 27.1262 | 18.2577 | 31.7854 | 20.2602 | 2.1143 | 1.1801 | 2.4775 | 1.3095 | 1.1236 | 0.55801 | 1.3166 | 0.61921
| По предприятию в целом (газовые котельные) | 354.7862 | 305.0612 | 309.26 | 265.9157 | 268.0662 | 230.4954 | 262.837 | 225.9991 | 575665.0232 | 571870.5122 |  |  | 8.298 | 0 | 18636.2095 | 19357.5744 | 3.2373 | 3.385 | 557028.8137 | 552512.9378 | 11.246 | 3.3738 | 65745.6117 | 37165.7808 | 0.11421 | 0.06499 | 515347.157 | 491283.202 | 80524.0486 | 76032.0508 | 95227.7398 | 89915.5033 | 15615.621 | 10441.0247 | 1217.1488 | 674.8422 | 646.8268 | 319.1071 | 165.4221 | 157.2305 | 170.9566 | 162.7392 | 193.8347 | 174.4756 | 27.1262 | 18.2577 | 31.7854 | 20.2602 | 2.1143 | 1.1801 | 2.4775 | 1.3095 | 1.1236 | 0.55801 | 1.3166 | 0.61921
По предприятию в целом (угольные котельные)
По предприятию в целом (котельные на дизтопливе)

## ф_4 Показатели надежности (hidden)
Форма № 4-ИП ТС
[16 empty] | Показатели надежности и энергетической эффективности объектов централизованного теплоснабжения | АО "Газпром теплоэнерго" в Пушкинском муниципальном районе
(наименование регулируемой организации)
№ п/п | Наименование объекта | Показатели надежности | [11 empty] | Показатели энергетической эффективности
|  | Количество прекращений подачи тепловой энергии, теплоносителя в результате технологических нарушений на тепловых сетях на 1 км тепловых сетей | [5 empty] | Количество прекращений подачи тепловой энергии, теплоносителя в результате технологических нарушений на источниках тепловой энергии на 1 Гкал/час установленной мощности | [5 empty] | Удельный расход топлива на производство единицы тепловой энергии, отпускаемой с коллекторов источников тепловой энергии | [7 empty] | Отношение величины технологических потерь тепловой энергии, теплоносителя к материальной характеристике тепловой сети | [5 empty] | Величина технологических потерь при передаче тепловой энергии, теплоносителя по тепловым сетям
|  | Текущее значение | Плановое значение |  |  |  |  | Текущее значение | Плановое значение |  |  |  |  | Текущее значение | Плановое значение | [6 empty] | Текущее значение | Плановое значение |  |  |  |  | Текущее значение | Плановое значение
|  |  | 2017 | 2018 | 2019 | 2020 | 2021 |  | 2017 | 2018 | 2019 | 2020 | 2021 |  | 2017 |  |  | 2018 | 2019 | 2020 | 2021 |  | 2017 | 2018 | 2019 | 2020 | 2021 |  | 2017 | 2018 | 2019 | 2020 | 2021
1 | 2 | 3 | 4 | 5 | 6 | 7 | 8 | 9 | 10 | 11 | 12 | 13 | 14 | 15 | 16 |  |  | 17 | 18 | 19 | 20 | 21 | 22 | 23 | 24 | 25 | 26 | 27 | 28 | 29 | 30 | 31 | 32
1. | г. Пушкино, мкр Серебрянка, д.34 | 0.95 | 0.95 | 0.95 | 0.95 | 0.95 | 0.95 | 0.12755 | 0.12755 | 0.12755 | 0.10204 | 0.10204 | 0.10204 | 172.4733 | 172.4733 |  |  | 172.4733 | 162.5954 | 162.5954 | 162.5954 | 3.5868 | 3.5868 | 3.5868 | 3.5868 | 3.5868 | 3.5868 | 9514.1142 | 9514.1142 | 9514.1142 | 9515.1142 | 9516.1142 | 9517.1142
2. | г. Пушкино, ул. Тургенева, д.24 | 1 | 1 | 1 | 0.8 | 0.8 | 0.8 | 0.052152 | 0.052152 | 0.052152 | 0.041722 | 0.041722 | 0.041722 | 172.3077 | 172.3077 |  |  | 172.3077 | 154.4402 | 154.4402 | 154.4402 | 2.7189 | 2.7189 | 2.7189 | 1.8876 | 1.8876 | 1.8876 | 4551.376 | 4551.376 | 4551.376 | 3965.76 | 3965.76 | 3965.76 |  | 2.45
3. | г. Пушкино, ул. Заводская, д.34, стр.1 | 0 | 0 | 0 | 0 | 0 | 0 | 0.077519 | 0.077519 | 0.077519 | 0.062016 | 0.062016 | 0.062016 | 168.4258 | 168.4258 |  |  | 168.4258 | 162.6508 | 162.6508 | 162.6508 | 2.5685 | 2.5685 | 2.5685 | 2.5685 | 2.5685 | 2.5685 | 2768.59 | 2768.59 | 2768.59 | 2768.59 | 2768.59 | 2768.59
4. | г. Пушкино, ул. Надсоновская, д.15б | 0 | 0 | 0 | 0 | 0 | 0 | 0 | 0 | 0 | 0 | 0 | 0 | 166.111 | 166.111 |  |  | 166.111 | 160.627 | 160.627 | 160.627 | 2.8699 | 2.8699 | 2.8699 | 2.8699 | 2.8699 | 2.8699 | 1571.681 | 1571.681 | 1571.681 | 1571.681 | 1571.681 | 1571.681
5. | гп.Зеленоградский , Островского 11б | 0.72993 | 0.72993 | 0.72993 | 0.72993 | 0.72993 | 0.72993 | 0 | 0 | 0 | 0 | 0 | 0 | 184.45 | 184.45 |  |  | 184.45 | 167.3769 | 167.3769 | 167.3769 | 2.9786 | 2.9786 | 2.9786 | 2.9786 | 2.9786 | 2.9786 | 118.22 | 118.22 | 118.22 | 118.22 | 118.22 | 118.22
6. | г. Пушкино, ул. 2-ая Серебрянская, д.11 (выводится из эксплуатации, будет ЦТП) | 0 | 0 | 0 | 0 | 0 | 0 | 0 | 0 | 0 | 0 | 0 | 0 | 181.8724 | 181.8724 |  |  | 181.8724 | 0 | 0 | 0 | 1.7526 | 1.7526 | 1.7526 | 0 | 0 | 0 | 124.36 | 124.36 | 124.36 | 0 | 0 | 0
7. | г. Пушкино, Авиационный проезд, д.13а | 0.53 | 0.53 | 0.53 | 0.424 | 0.424 | 0.424 | 0 | 0 | 0 | 0 | 0 | 0 | 178.8613 | 178.8613 |  |  | 178.8613 | 162.225 | 162.225 | 162.225 | 5.2362 | 5.2362 | 5.2362 | 4.6446 | 4.6446 | 4.6446 | 1862.9042 | 1862.9042 | 1862.9042 | 1652.4 | 1652.4 | 1652.4 |  | 1.6
8. | г. Пушкино, ул. Некрасова, д.18а (выводится из эксплуатации, будет ЦТП) | 0 | 0 | 0 | 0 | 0 | 0 | 0.54346 | 0.54346 | 0.54346 | 0 | 0 | 0 | 176.6941 | 176.6941 |  |  | 176.6941 | 0 | 0 | 0 | 2.3118 | 2.3118 | 2.3118 | 0 | 0 | 0 | 823 | 823 | 823 | 0 | 0 | 0
9. | г.п. Правдинский, ул. Ленина, д.15/1 | 0.41 | 0.41 | 0.41 | 0.328 | 0.328 | 0.328 | 0 | 0 | 0 | 0 | 0 | 0 | 172.9394 | 172.9394 |  |  | 172.9394 | 161.1082 | 161.1082 | 161.1082 | 1.2701 | 1.2701 | 1.2701 | 0.799 | 0.799 | 0.799 | 1001.45 | 1001.45 | 1001.45 | 2131.596 | 2131.596 | 2131.596 |  | 7.9
10. | г.п. Правдинский, Степаньковское шоссе, д.31а (выводится из эксплуатации) | 0.07 | 0.07 | 0.07 | 0 | 0 | 0 | 0.1 | 0.1 | 0.1 | 0 | 0 | 0 | 176.5588 | 176.5588 |  |  | 176.5588 |  | 0 | 0 | 2.4878 | 2.4878 | 2.4878 | 0 | 0 | 0 | 4677.25 | 4677.25 | 4677.25 | 0 | 0 | 0
11. | СЭМЗ, Софрино | 0.22 | 0.22 | 0.22 | 0.176 | 0.176 | 0.176 | 0 | 0 | 0 | 0 | 0 | 0 | 0 | 0 |  |  | 0 | 160.4358 | 160.4358 | 160.4358 | 1.195 | 1.195 | 1.195 | 0.31248 | 0.31248 | 0.31248 | 1232.6 | 1232.6 | 1232.6 | 442.8432 | 442.8432 | 442.8432 |  | 2
12. | г.Пушкино, ул.Институтская, д.15, стр.6 | 0.44 | 0.44 | 0.44 | 0.44 | 0.44 | 0.44 | 0 | 0 | 0 | 0 | 0 | 0 | 180.032 | 180.032 |  |  | 180.032 | 161.7027 | 161.7027 | 161.7027 | 2.5125 | 2.5125 | 2.5125 | 2.5125 | 2.5125 | 2.5125 | 3099.577 | 3099.577 | 3099.577 | 3099.577 | 3099.577 | 3099.577
13. | г.Пушкино, ул.Горького, д.24 (Вариант2) | 0.81 | 0.81 | 0.81 | 0.81 | 0.81 | 0.81 | 0.24 | 0.24 | 0.24 | 0.192 | 0.192 | 0.192 | 164.648 | 164.648 |  |  | 164.648 | 161.2037 | 161.2037 | 161.2037 | 3.4983 | 3.4983 | 3.4983 | 3.4983 | 3.4983 | 3.4983 | 5837.1922 | 5837.1922 | 5837.1922 | 5837.1922 | 5837.1922 | 5837.1922
14. | г.Пушкино, ул.И.Арманд, 4а | 0.12 | 0.12 | 0.12 | 0.12 | 0.12 | 0.12 | 0.03 | 0.03 | 0.03 | 0.024 | 0.024 | 0.024 | 164.7787 | 164.7787 |  |  | 164.7787 | 161.07 | 161.07 | 161.07 | 2.1687 | 2.1687 | 2.1687 | 2.1687 | 2.1687 | 2.1687 | 5064.7269 | 5064.7269 | 5064.7269 | 5064.7269 | 5064.7269 | 5064.7269
15. | п.Лесные поляны, ул.Ленина, д.1а | 0.13 | 0.13 | 0.13 | 0.13 | 0.13 | 0.13 | 0.05 | 0.05 | 0.05 | 0.04 | 0.04 | 0.04 | 172.143 | 172.143 |  |  | 172.143 | 163.9853 | 163.9853 | 163.9853 | 3.061 | 3.061 | 3.061 | 3.061 | 3.061 | 3.061 | 4817.9268 | 4817.9268 | 4817.9268 | 4817.9268 | 4817.9268 | 4817.9268
16. | Зверосовхоз | 0.51 | 0.51 | 0.51 | 0.51 | 0.51 | 0.51 | 0.32 | 0.32 | 0.32 | 0.256 | 0.256 | 0.256 | 171.6547 | 171.6547 |  |  | 171.6547 | 162.2538 | 162.2538 | 162.2538 | 1.5048 | 1.5048 | 1.5048 | 1.5048 | 1.5048 | 1.5048 | 1686.56 | 1686.56 | 1686.56 | 1686.56 | 1686.56 | 1686.56
17. | г.п.Софрино, ул.Мичурина, д. 45 | 0.76 | 0.76 | 0.76 | 0.76 | 0.76 | 0.76 | 0.24 | 0.24 | 0.24 | 0.192 | 0.192 | 0.192 | 182.476 | 182.476 |  |  | 182.476 | 162.5929 | 162.5929 | 162.5929 | 2.6746 | 2.6746 | 2.6746 | 2.6746 | 2.6746 | 2.6746 | 2758.75 | 2758.75 | 2758.75 | 2758.75 | 2758.75 | 2758.75
18. | г.Пушкино, ул.Крылова, д.1а | 0 | 0 | 0 | 0 | 0 | 0 | 0 | 0 | 0 | 0 | 0 | 0 | 203.1027 | 203.1027 |  |  | 203.1027 | 0 | 0 | 0 | 0.92192 | 0.92192 | 0.92192 | 0 | 0 | 0 | 278.39 | 278.39 | 278.39 | 0 | 0 | 0
19. | г.Пушкино, Московский пр-т, д.55 | 0.38 | 0.38 | 0.38 | 0.304 | 0.304 | 0.304 | 0.1 | 0.1 | 0.1 | 0.08 | 0.08 | 0.08 | 167.4225 | 167.4225 |  |  | 167.4225 | 164.3886 | 164.3886 | 164.3886 | 2.4502 | 2.4502 | 2.4502 | 1.3636 | 1.3636 | 1.3636 | 5047.477 | 5047.477 | 5047.477 | 2809.08 | 2809.08 | 2809.08 |  | 2.5
20. | г.Пушкино, 1-й Акуловский пр-д, д.3а | 0 | 0 | 0 | 0 | 0 | 0 | 0 | 0 | 0 | 0 | 0 | 0 | 179.0817 | 179.0817 |  |  | 179.0817 | 162.2822 | 162.2822 | 162.2822 | 2.5562 | 2.5562 | 2.5562 | 1.59 | 1.59 | 1.59 | 1327.6915 | 1327.6915 | 1327.6915 | 991.44 | 991.44 | 991.44 |  | 2.9
21. | г.Пушкино, ул.Маяковская, д.9а | 0 | 0 | 0 | 0 | 0 | 0 | 0 | 0 | 0 | 0 | 0 | 0 | 177.1907 | 177.1907 |  |  | 177.1907 | 0 | 0 | 0 | 1.8002 | 1.8002 | 1.8002 | 0 | 0 | 0 | 188.52 | 188.52 | 188.52 | 0 | 0 | 0
22. | г.Пушкино, ул.Писаревская, д.7а | 0.5 | 0.5 | 0.5 | 0.4 | 0.4 | 0.4 | 0.24 | 0.24 | 0.24 | 0.192 | 0.192 | 0.192 | 168.5417 | 168.5417 |  |  | 168.5417 | 162.8096 | 162.8096 | 162.8096 | 2.4367 | 2.4367 | 2.4367 | 1.66 | 1.66 | 1.66 | 2000.7204 | 2000.7204 | 2000.7204 | 1949.832 | 1949.832 | 1949.832 |  | 5.78
23. | м-н Заветы Ильича, ул.Авиационная | 0.2 | 0.2 | 0.2 | 0.16 | 0.16 | 0.16 | 0 | 0 | 0 | 0 | 0 | 0 | 168.5351 | 168.5351 |  |  | 168.5351 | 162.5476 | 162.5476 | 162.5476 | 2.3167 | 2.3167 | 2.3167 | 2.3167 | 2.3167 | 2.3167 | 3513.4446 | 3513.4446 | 3513.4446 | 3513.4446 | 3513.4446 | 3513.4446
24. | г.Пушкино, Московский пр-т, д.16а | 0 | 0 | 0 | 0 | 0 | 0 | 0 | 0 | 0 | 0 | 0 | 0 | 158.6244 | 158.6244 |  |  | 158.6244 | 0 | 0 | 0 | 2.3723 | 2.3723 | 2.3723 | 0 | 0 | 0 | 136.08 | 136.08 | 136.08 | 0 | 0 | 0
25. | п.Челюскинский, ул.1-я Тракторная, д. 2а | 0.48 | 0.48 | 0.48 | 0.48 | 0.48 | 0.48 | 0.26 | 0.26 | 0.26 | 0.208 | 0.208 | 0.208 | 167.6647 | 167.6647 |  |  | 167.6647 | 163.5451 | 163.5451 | 163.5451 | 2.8973 | 2.8973 | 2.8973 | 2.8973 | 2.8973 | 2.8973 | 2975.6097 | 2975.6097 | 2975.6097 | 2975.6097 | 2975.6097 | 2975.6097
Руководитель ресурсоснабжающей организации
|  | М.П. | [8 empty] | Ф.И.О.