## Лист1 (hidden)
Псковская обл., Невельский р-он, г.Невель, ул. Урицкого, д.36, БКМ 0,3 МВт | 60.02.0344 | 10499870.7 | 5082736.39 | 15582607.09
Вознаграждение заказчика |  | 563.03 | 201409.3 | 201972.33
Обороты за 1 кв. 17 |  | 563.03 | 1266.1 | 1829.13
Обороты за 3 кв. 17 |  | 1829.13 | 200143.2 | 201972.33
Затраты на содержание службы застройщика |  | 727902.43 |  | 727902.43
Обороты за 1 кв. 17 |  | 727902.43 |  | 727902.43
Обороты за 3 кв. 17 |  | 727902.43 |  | 727902.43
Проектно-сметная документация |  | 1525423.73 | 466101.69 | 1991525.42
Обороты за 1 кв. 17 |  | 1525423.73 |  | 1525423.73
Обороты за 3 кв. 17 |  | 1525423.73 | 466101.69 | 1991525.42
Проценты по заемным средствам, включаем. в стоимость |  | 126007.13 |  | 126007.13
Обороты за 1 кв. 17 |  | 126007.13 |  | 126007.13
Обороты за 3 кв. 17 |  | 126007.13 |  | 126007.13
Прочие |  | 839183.8 | 58599.4 | 897783.2
Обороты за 1 кв. 17 |  | 839183.8 | 58000 | 897183.8
Обороты за 2 кв. 17 |  | 897183.8 | 599.4 | 897783.2
Обороты за 3 кв. 17 |  | 897783.2 |  | 897783.2
Строительно-монтажные работы |  | 7280790.58 | 4356626 | 11637416.58
Обороты за 1 кв. 17 |  | 7280790.58 |  | 7280790.58
Обороты за 3 кв. 17 |  | 7280790.58 | 4356626 | 11637416.58
5022870.89
Псковская обл., Великолукский р-он, п. Нагорный, БМК-3,3 МВт | 60.06.0364 | 128177.57 | 541678.17 | 669855.74
Вознаграждение заказчика |  | 85326.14 | 541678.17 | 627004.31
Обороты за 1 кв. 17 |  | 85326.14 |  | 85326.14
Обороты за 2 кв. 17 |  | 85326.14 | 506926.49 | 592252.63
Обороты за 3 кв. 17 |  | 592252.63 | 34751.68 | 627004.31
Затраты на содержание службы застройщика |  | 6267.49 |  | 6267.49
Обороты за 1 кв. 17 |  | 6267.49 |  | 6267.49
Обороты за 3 кв. 17 |  | 6267.49 |  | 6267.49
Проценты по заемным средствам, включаем. в стоимость |  | 1800.3 |  | 1800.3
Обороты за 1 кв. 17 |  | 1800.3 |  | 1800.3
Обороты за 3 кв. 17 |  | 1800.3 |  | 1800.3
Прочие |  | 34783.64 |  | 34783.64
Обороты за 1 кв. 17 |  | 34783.64 |  | 34783.64
Обороты за 3 кв. 17 |  | 34783.64 |  | 34783.64

## № 1-ИП ТС_Паспорт
Форма № 1-ИП ТС
Паспорт инвестиционной программы в сфере теплоснабжения в границах городского округа Солнечногорск Московской области к концессионному соглашению №10/2021 от 22 октября 2021
Наименование организации, в отношении которой разрабатывается инвестиционная программа в сфере теплоснабжения | Общество с ограниченной ответственностью "Газпром теплоэнерго Московская область"
Местонахождение регулируемой организации | Московская область, город Серпухов, ул. Звездная, д.4, помещение 76
Сроки реализации инвестиционной программы | 2022-2045
Лицо, ответственное за разработку инвестиционной программы | И.о. генерального директора Александр Владимирович Кутенко
Контактная информация лица, ответственного за разработку инвестиционной программы | (495) 540-84-25, доб. 2498 info@77.gpte.ru
Наименование органа исполнительной власти субъекта РФ или органа местного самоуправления, утвердившего инвестиционную программу | Министерство энергетики Московской области
Местонахождение органа, утвердившего инвестиционную программу | 1-й км Рублёво-Успенского шоссе, дом 1, корпус А, деревня Раздоры, Одинцовский городской округ, Московская область, 143082
Должностное лицо, утвердившее инвестиционную программу
Дата утверждения инвестиционной программы
Контактная информация лица, ответственного за утверждение инвестиционной программы
Наименование органа местного самоуправления, согласовавшего инвестиционную программу | Администрация городского округа Солнечногорск Московской области
Местонахождение органа, согласовавшего инвестиционную программу
Должностное лицо, согласовавшее инвестиционную программу
Дата согласования инвестиционной программы
Контактная информация лица, ответственного за согласование инвестиционной программы
И.о. генерального директора ООО"Газпром теплоэнерго МО" А.В. Кутенко
М.П.

## N 2-ИП ТС СВОД
Форма № 2-ИП ТС
Инвестиционная программа
Общество с ограниченной ответственностью "Газпром теплоэнерго Московская область"
(наименование регулируемой организации)
в сфере теплоснабжения на 2022-2045 годы
[14 empty] | 1.048 | 1.047 | 1.047 | 1.047 | 1.047 | 1.047 | 1.047 | 1.047 | 1.047 | 1.047 | 1.047 | 1.047 | 1.047 | 1.047 | 1.047 | 1.047 | 1.047 | 1.047 | 1.047 | 1.047 | 1.047 | 1.047 | 1.047 | 1.047 | 1.047 | 1.047
[14 empty] | 1.048 | 1.0973 | 1.1488 | 1.2028 | 1.2594 | 1.3185 | 1.3805 | 1.4454 | 1.5133 | 1.5845 | 1.6589 | 1.7369 | 1.8185 | 1.904 | 1.9935 | 2.0872 | 2.1853 | 2.288 | 2.3955 | 2.5081 | 2.626 | 2.7494 | 2.8786 | 3.0139 | 3.1556 | 3.3039
№ п/п | Наименование мероприятий | Обоснование необходимости (цель реализации) | Описание и место расположения объекта | Основные технические характеристики инвестиционного проекта |  |  |  | Год начала реализации мероприятия | Год окончания реализации мероприятия | Расходы на реализацию мероприятий в прогнозных ценах, тыс. руб. (с НДС)
|  |  |  | Наименование показателя (мощность, протяженность, диаметр и т.п.) | Ед. изм. | Значение показателя
[6 empty] | до реализации мероприятия | после реализации мероприятия |  |  | Всего | Всего*** | Профинансировано к 01.01.2022 |  | в т.ч. по годам | [23 empty] | Остаток финансирования | в т.ч. За счет платы за подключение
[13 empty] | 2021 | 2022 | 2023 | 2024 | 2025 | 2026 | 2027 | 2028 | 2029 | 2030 | 2031 | 2032 | 2033 | 2034 | 2035 | 2036 | 2037 | 2038 | 2039 | 2040 | 2041 | 2042 | 2043 | 2044 | 2045
1 | 2 | 3 | 4 | 5 | 6 | 7 | 8 | 9 | 10 | 11 | 12 | 13 | 14 | 15 | 16 | 17 | 18 | 19 | 20 | 21 | 22 | 23 | 24 | 25 | 26 | 27 | 28 | 29 | 30 | 31 | 32 | 33 | 34 | 35 | 36 | 37 | 38 | 39 | 40 | [10 empty] | ТЗ
Группа 1. | Строительство, реконструкция или модернизация объектов в целях подключения потребителей
1.1. | Строительство новых тепловых сетей в целях подключения потребителей
1.1.1.
1.1.2.
1.2. | Строительство иных объектов системы централизованного теплоснабжения, за исключением тепловых сетей, в целях подключения потребителей
1.2.1.
1.2.2.
1.3. | Увеличение пропускной способности существующих тепловых сетей в целях подключения потребителей
1.3.1.
1.3.2.
1.4. | Увеличение мощности и производительности существующих объектов централизованного теплоснабжения, за исключением тепловых сетей, в целях подключения потребителей
1.4.1.
1.4.2.
Всего по группе 1.
Группа 2. | Строительство новых объектов системы централизованного теплоснабжения, не связанных с подключением новых потребителей, в том числе строительство новых тепловых сетей | [41 empty] | 2022 | 2023 | 2024 | 2025 | 2026
2.1. | Строительство БМК мощностью 0,31 Гкал/ч в д. Колтышево | Повышение надежности и качества поставки тепла потребителям. Снижение неэффективных расходов. | Строительство БМК в границах существующего ЗУ с переводом котельной на природный газ, Московская область, г.о. Солнечногорск, д. Колтышево | мощность | Гкал/ч | 0.31063 | 0.31063 | 2022 | 2028 | 22207.7627 | 18160.48 | 0 | в т.ч. по годам 2024: 2086.325; в т.ч. по годам 2025: 9829.7204; в т.ч. по годам 2026: 10291.7173 | 0 | 0 | 1738.6042 | 8191.4337 | 9930.0379 | 0 | 0 | 1738.6042 | 8191.4337 | 0 | 8191.4337 | 4526.1167
2.2. | Строительство РТХ на котельной МОГВВ | Повышение надежности и качества поставки тепла потребителям. Снижение неэффективных расходов. | Строительство РТХ (дизельное топливо), Московская область, г. о. Солнечногорск, ул.Жилинская д.20 | мощность | Гкал/ч | 3.7324 | 3.7324 | 2025 | 2026 | 9628.9648 | 7680.43 | 0 | в т.ч. по годам 2025: 923.8189; в т.ч. по годам 2026: 8705.1459 | 0 | 0
2.3. | Строительство тепловой сети с установкой ТГУ мощностью 0,17 Гкал на котельной Кривцово 3,4 | Повышение надежности и качества поставки тепла потребителям. Снижение неэффективных расходов. | Установка ТГУ мощностью 0,17 Гкал с переводом на природный газ на территории котельной Московская область, г.о. Солнечногорск, д. Кривцово | мощность / Диаметр; протяженность, | Гкал/ч / мм, м.п | 0,344 0,00 | 0,172 2D=76, L=10 | 2022 | 2023 | 6723.2936 | 6155 | 0 | в т.ч. по годам 2022: 645.044; в т.ч. по годам 2023: 6078.2496 | 0 | 0
2.4. | Строительство БМК мощностью 1,20 Гкал д. Лыткино | Повышение надежности и качества поставки тепла потребителям. Снижение неэффективных расходов. | Строительство БМК в границах существующего участка с переводом на природный газ Московская область, г.о. Солнечногорск, д. Лыткино | мощность | Гкал/ч | 2.838 | 1.2 | 2026 | 2027 | 57064.636 | 43473.67 | 0 | в т.ч. по годам 2026: 5474.8763; в т.ч. по годам 2027: 51589.7597 | 0 | 0
2.5. | Строительство БМК мощностью 2,40 Гкал Очистные сооружения, д. Осипово | Повышение надежности и качества поставки тепла потребителям. Снижение неэффективных расходов. | Строительство замещающего источника (БМК) в районе очистных сооружений со снижением установленной мощности (с учетом выданных ТУ для подключения 1,2 Гкал/ч тепловых нагрузок Очистных сооружений), Московская область, Солнечногорский район, Осипово деревня | мощность | Гкал/ч | 3.612 | 2.3983 | 2027 | 2028 | 61228.052 | 44551.57 | 0 | в т.ч. по годам 2027: 5874.3214; в т.ч. по годам 2028: 55353.7306 | 0 | 0
2.6. | Строительство ЦТП Почтовая | Повышение надежности и качества поставки тепла потребителям. Снижение неэффективных расходов. | Строительство ЦТП на месте котельной Почтовая. Переключение тепловых нагрузок на котельную мкр. Рекинцо. , Московская область, Солнечногорский район, г.Солнечногорск, Почтовая улица | мощность | Гкал/ч | 5.418 | 5 | 2024 | 2026 | 33985.7834 | 27792 | 0 | в т.ч. по годам 2024: 3192.8201; в т.ч. по годам 2025: 15042.9718; в т.ч. по годам 2026: 15749.9915 | 0 | 0
2.7. | Строительство БМК мощностью 5,68 Гкал/ч, Солнечное | Повышение надежности и качества поставки тепла потребителям. Снижение неэффективных расходов. | Строительство замещающего источника в районе ТК-15. Отказ от эксплуатации участка ТС протяженностью 500 м Ду 250 и Ду 150, Московская область, г.о. Солнечногорск, с.п.Смирновское, п. Смирновка | мощность | Гкал/ч | 20.0036 | 5.676 | 2027 | 2028 | 111798.4829 | 81348.3 | 0 | в т.ч. по годам 2027: 10726.1329; в т.ч. по годам 2028: 101072.3501 | 0 | 0
2.8. | Строительство тепловой сети с установкой ТГУ мощностью 0,25 Гкал/ч в д. Стрелино | Повышение надежности и качества поставки тепла потребителям. Снижение неэффективных расходов. | Установка ТГУ в районе предприятия (производство деревянных- изделий) мощностью 0,25 Гкал/ч Московская область, г.о. Солнечногорск, д. Стрелино | мощность / Диаметр; протяженность, | Гкал/ч / мм, м.п | 1,81 0,00 | 0,25 2D=76, L=10 | 2022 | 2023 | 10267.9058 | 9400 | 0 | в т.ч. по годам 2022: 985.12; в т.ч. по годам 2023: 9282.7858
2.9. | Строительство БМК мощностью 0,45 Гкал/ч в районе ГРП в д. Стрелино | Повышение надежности и качества поставки тепла потребителям. Снижение неэффективных расходов. | Строительство БМК мощностью 0,45 Гкал/ч в районе ГРП и отказ от участка ТС протяженностью 220 м Ду 100 и Ду 80, Московская область, г.о. Солнечногорск, д. Стрелино | мощность | Гкал/ч | 1.806 | 0.45 | 2022 | 2023 | 26543.6287 | 24300 | 0 | в т.ч. по годам 2022: 2546.64; в т.ч. по годам 2023: 23996.9887 | 0 | 0
2.10. | Строительство БМК мощностью 0,86 Гкал/ч АБС | Повышение надежности и качества поставки тепла потребителям. Снижение неэффективных расходов. | Строительство замещающего источника (БМК) мощностью 1,0 МВт в границах существующей котельной с автоматизацией и диспетчеризацией Московская область, г.о. Солнечногорск, д. Чашниково, мкр. Агробиостанции | мощность | Гкал/ч | 1.0442 | 0.8598 | 2022 | 2024 | 34530.82 | 31463.52 | 0 | в т.ч. по годам 2022: 3297.3769; в т.ч. по годам 2023: 27618.8289; в т.ч. по годам 2024: 3614.6142 | 0 | 0
2.11. | Строительство БМК мощностью 1,90 Гкал котельной д. Пешки | Повышение надежности и качества поставки тепла потребителям. Снижение неэффективных расходов. | Строительство БМК в границах существующего земельного участка со снижением установленной мощности, Московская область, г.о. Солнечногорск, д. Пешки | мощность | Гкал/ч | 13.6525 | 1.896 | 2022 | 2024 | 46501.6979 | 42371.05 | 0 | в т.ч. по годам 2022: 4440.486; в т.ч. по годам 2023: 37193.5111; в т.ч. по годам 2024: 4867.7008 | 0 | 0
2.12. | Строительство тепловой сети с установкой ТГУ мощностью 0,13 Гкал/ч котельной Поварово 2 | Повышение надежности и качества поставки тепла потребителям. Снижение неэффективных расходов. | Установка ТГУ со снижением мощности котельной до 0,13 Гкал., Московская область, г.о. Солнечногорск, д. Радумля, мкр. Поварово 2 | мощность / Диаметр; протяженность, | Гкал/ч / мм, м.п | 0,31992 0,00 | 0,12897 2D=76, L=10 | 2027 | 2028 | 7778.6434 | 5660 | 0 | в т.ч. по годам 2027: 746.296; в т.ч. по годам 2028: 7032.3473 | 0 | 0
2.13. | Строительство БМК мощностью 2,58 Гкал д. Чашниково | Повышение надежности и качества поставки тепла потребителям. Снижение неэффективных расходов. | Строительство замещающего источника (БМК) мощностью 2,58 Гкал в границах существующей котельной с автоматизацией и диспетчеризацией, Московская область, г.о. Солнечногорск, д. Чашниково, мкр. Новые дома | мощность | Гкал/ч | 12.6023 | 2.5794 | 2027 | 2028 | 65850.3802 | 47914.93 | 0 | в т.ч. по годам 2027: 6317.7953; в т.ч. по годам 2028: 59532.5849 | 0 | 0
2.14. | Строительство БМК мощностью 13,22 Гкал ЦМИС | Повышение надежности и качества поставки тепла потребителям. Снижение неэффективных расходов. | Строительство замещающего источника (БМК) мощностью 13,2 Гкал/ч в границах существующей котельной с автоматизацией и диспетчеризацией (с учетом выданных ТУ для подключения 2,8 Гкал/ч тепловых нагрузок МКД). Строительство РТХ, Московская область, г.о. Солнечногорск, микрорайон ЦМИС | мощность | Гкал/ч | 21.0038 | 13.224 | 2023 | 2024 | 166695.5304 | 145754.93 | 0 | в т.ч. по годам 2023: 15993.0471; в т.ч. по годам 2024: 150702.4833 | 0 | 0
2.15. | Строительство тепловой сети с установкой ТГУ мощностью 0,08 Гкал/ч на дизельной котельной "Жилино" | Повышение надежности и качества поставки тепла потребителям. Снижение неэффективных расходов. | Установка ТГУ мощностью 0,08 Гкал на территории котельной Московская область, г.о. Солнечногорск, д. Жилино | мощность / Диаметр; протяженность, | Гкал/ч / мм, м.п | 0,2 0,00 | 0,0774 2D=76, L=10 | 2026 | 2027 | 5900.2504 | 4495 | 0 | в т.ч. по годам 2026: 566.0799; в т.ч. по годам 2027: 5334.1705 | 0 | 0 | [10 empty] | 2
2.16. | Строительство тепловой сети с установкой ТГУ мощностью 0,13 Гкал/ч на угольной котельной "Жилино" | Повышение надежности и качества поставки тепла потребителям. Снижение неэффективных расходов. | Установка ТГУ мощностью 0,13 Гкал Московская область, г.о. Солнечногорск, ст. Жилино (старые Большевики) | мощность / Диаметр; протяженность, | Гкал/ч / мм, м.п | 0,9 0,00 | 0,129 2D=76, L=10 | 2027 | 2028 | 7289.3859 | 5304 | 0 | в т.ч. по годам 2027: 699.3558; в т.ч. по годам 2028: 6590.0301 | 0 | 0 | [10 empty] | 2
2.17. | Строительство тепловой сети с установкой ТГУ мощностью 0,17 Гкал/ч на котельной Школа | Повышение надежности и качества поставки тепла потребителям. Снижение неэффективных расходов. | Установка ТГУ мощностью 0,17 Гкал/ч, Московская область, г.о. Солнечногорск, с. Алабушево, ул.Первомайская | мощность / Диаметр; протяженность, | Гкал/ч / мм, м.п | 0,89956 0,00 | 0,172 2D=76, L=10 | 2025 | 2026 | 7716.5313 | 6155 | 0 | в т.ч. по годам 2025: 740.3369; в т.ч. по годам 2026: 6976.1944 | 0 | 0 | [10 empty] | 2
2.18. | Строительство участка тепловых сетей до ЦТП Почтовая | Повышение надежности и качества поставки тепла потребителям. Снижение неэффективных расходов. | от ТК 1.38 в районе ж.д 25 по ул. Красная до ЦТП "Почтовая" протяженностью 550 м D 219 | мощность | м (мм) | 0 | L=550 м D 219 | 2024 | 2026 | 58993.6313 | 48242.26 |  | в т.ч. по годам 2024: 5542.2012; в т.ч. по годам 2025: 26112.0811; в т.ч. по годам 2026: 27339.3489
Всего по группе 2. | [9 empty] | 740705.3808 | 600222.14 | 0 | 0 | 11914.6669 | 120163.4112 | 170006.1446 | 52648.9292 | 75103.3542 | 81287.8316 | 229581.043 | 0 | 0 | 0 | 0 | 0 | 0 | 0 | 0 | 0 | 0 | 0 | 0 | 0 | 0 | 0 | 0 | 0 | 0 | 0
Группа 3. | Реконструкция или модернизация существующих объектов в целях снижения уровня износа существующих объектов и (или) поставки энергии от разных источников
3.1. | Реконструкция или модернизация существующих тепловых сетей
3.1.1. | Реконструкция тепловых сетей от котельной Лесное озеро | Повышение надежности и качества поставки тепла потребителям. Снижение неэффективных расходов. | Реконструкция тепловых сетей, расположенных по адресу: Московская область, г о. Солнечногорск, п. Лесное озеро | Протяженность/ диаметр | м (мм) | Сети отопления: L= 10 (D=219); Сети ГВС: L= 10 (D= 159 ) | Сети отопления: L= 10 (D=219); Сети ГВС: L= 10 (D= 159 ) | 2025 | 2026 | 1950.1136 | 1559 | 0 | в т.ч. по годам 2025: 281.2799; в т.ч. по годам 2026: 1668.8337 | 0 | 0
3.1.2. | Реконструкция тепловых сетей от котельной Санаторий МО | Повышение надежности и качества поставки тепла потребителям. Снижение неэффективных расходов. | Реконструкция тепловых сетей, расположенных по адресу: Московская область, г.о. Солнечногорск, Санаторий МО | Протяженность/ диаметр | м (мм) | Сети отопления: L= 233 (D=219); Сети ГВС: L= 233 (D= 159 ) | Сети отопления: L= 233 (D=219); Сети ГВС: L= 233 (D= 159 ) | 2025 | 2026 | 62072.027 | 49622.9 | 0 | в т.ч. по годам 2025: 8953.1266; в т.ч. по годам 2026: 53118.9004 | 0 | 0
3.1.3. | Реконструкция тепловых сетей от котельной Рекинцо г.о. Солнечногорск, м/р Рекинцо | Повышение надежности и качества поставки тепла потребителям. Снижение неэффективных расходов. | Реконструкция тепловых сетей, расположенных по адресу: Московская область, г.о. Солнечногорск, м/р Рекинцо | Протяженность/ диаметр | м (мм) | Сети отопления: L= 959 (D=219); L= 330 (D=273); L= 421 (D=426); L= 482 (D=529); Сети ГВС: L= 101 (D= 159 ) | Сети отопления: L= 959 (D=219); L= 330 (D=273); L= 421 (D=426); L= 482 (D=529); Сети ГВС: L= 101 (D= 159 ) | 2022 | 2024 | 384241.0884 | 368532.5 | 0 | в т.ч. по годам 2022: 38622.206; в т.ч. по годам 2023: 303280.8726; в т.ч. по годам 2024: 42338.0098 | 0 | 0
3.1.4. | Реконструкция тепловых сетей от котельной ЦМИС г.о. Солнечногорск, пер. Механизаторов | Повышение надежности и качества поставки тепла потребителям. Снижение неэффективных расходов. | Реконструкция тепловых сетей, расположенных по адресу: Московская область, г.о. Солнечногорск, пер. Механизаторов | Протяженность/ диаметр | м (мм) | Сети отопления: L= 259 (D=219); Сети ГВС: L= 32 (D= 108 ); L= 227 (D= 159 ) | Сети отопления: L= 259 (D=219); Сети ГВС: L= 32 (D= 108 ); L= 227 (D= 159 ) | 2026 | 2027 | 70619.4034 | 53921.7 | 0 | в т.ч. по годам 2026: 10185.9806; в т.ч. по годам 2027: 60433.4228 | 0 | 0
3.1.5. | Реконструкция тепловых сетей от котельной ГЭМЗ г.о. Солнечногорск, ул. Красная | Повышение надежности и качества поставки тепла потребителям. Снижение неэффективных расходов. | Реконструкция тепловых сетей, расположенных по адресу: Московская область, г.о. Солнечногорск, ул. Красная | Протяженность/ диаметр | м (мм) | Сети отопления: L= 2163 (D=219); L= 847 (D=426); Сети ГВС: L= 220 (D= 133 ); L= 79 (D= 159 ); L= 847 (D= 219 ) | Сети отопления: L= 2163 (D=219); L= 847 (D=426); Сети ГВС: L= 220 (D= 133 ); L= 79 (D= 159 ); L= 847 (D= 219 ) | 2023 | 2026 | 454919.4171 | 386730.8 | 0 | в т.ч. по годам 2023: 42434.2691; в т.ч. по годам 2024: 177714.7189; в т.ч. по годам 2025: 186067.3106; в т.ч. по годам 2026: 48703.1186 | 0 | 0
3.1.6. | Реконструкция тепловых сетей от котельной г.о. Солнечногорск, ул. Набережная | Повышение надежности и качества поставки тепла потребителям. Снижение неэффективных расходов. | Реконструкция тепловых сетей, расположенных по адресу: Московская область, г.о. Солнечногорск, ул. Набережная | Протяженность/ диаметр | м (мм) | Сети отопления: L= 52,5 (D=273); Сети ГВС: L= 52,5 (D= 133 ) | Сети отопления: L= 52,5 (D=273); Сети ГВС: L= 52,5 (D= 133 ) | 2025 | 2026 | 19184.5392 | 15336.9 | 0 | в т.ч. по годам 2025: 2767.1339; в т.ч. по годам 2026: 16417.4053 | 0 | 0
3.1.7. | Реконструкция тепловых сетей от котельной г.о. Солнечногорск, ул. Обуховская | Повышение надежности и качества поставки тепла потребителям. Снижение неэффективных расходов. | Реконструкция тепловых сетей, расположенных по адресу: Московская область, г.о. Солнечногорск, ул. Обуховская | Протяженность/ диаметр | м (мм) | Сети отопления: L= 301 (D=219); Сети ГВС: L= 155 (D= 89 ); L= 86 (D= 108 ) | Сети отопления: L= 301 (D=219); Сети ГВС: L= 155 (D= 89 ); L= 86 (D= 108 ) | 2022 | 2026 | 86261.0175 | 78924.1 | 0 | в т.ч. по годам 2022: 8271.2457; в т.ч. по годам 2023: 21649.9856; в т.ч. по годам 2024: 22667.5349; в т.ч. по годам 2025: 23732.909; в т.ч. по годам 2026: 9939.3423 | 0 | 0
3.1.8. | Реконструкция тепловых сетей от котельной Почтовая г.о. Солнечногорск, ул. Почтовая | Повышение надежности и качества поставки тепла потребителям. Снижение неэффективных расходов. | Реконструкция тепловых сетей, расположенных по адресу: Московская область, г. Солнечногорск, ул. Почтовая | Протяженность/ диаметр | м (мм) | Сети отопления: L= 104 (D=219); Сети ГВС: L= 104 (D= 159 ) | Сети отопления: L= 104 (D=219); Сети ГВС: L= 104 (D= 159 ) | 2025 | 2026 | 20657.9445 | 16514.8 | 0 | в т.ч. по годам 2025: 2979.6545; в т.ч. по годам 2026: 17678.29 | 0 | 0
3.1.9. | Реконструкция тепловых сетей от котельной ККП и Б г.о. Солнечногорск, ул. Пролетарская | Повышение надежности и качества поставки тепла потребителям. Снижение неэффективных расходов. | Реконструкция тепловых сетей, расположенных по адресу: Московская область, г.о. Солнечногорск, ул. Пролетарская | Протяженность/ диаметр | м (мм) | Сети отопления: L= 25,5 (D=219); Сети ГВС: L= 25,5 (D= 133 ) | Сети отопления: L= 25,5 (D=219); Сети ГВС: L= 25,5 (D= 133 ) | 2022 | 2023 | 4081.8125 | 3934.4 | 0 | в т.ч. по годам 2022: 412.3251; в т.ч. по годам 2023: 3669.4874 | 0 | 0
3.1.10. | Реконструкция тепловых сетей от котельной г.о. Солнечногорск, ул. Рабочая | Повышение надежности и качества поставки тепла потребителям. Снижение неэффективных расходов. | Реконструкция тепловых сетей, расположенных по адресу: Московская область, г.о. Солнечногорск, ул. Рабочая | Протяженность/ диаметр | м (мм) | Сети отопления: L= 171 (D=219); Сети ГВС: L= 55 (D= 133 ); L= 116 (D= 159 ) | Сети отопления: L= 171 (D=219); Сети ГВС: L= 55 (D= 133 ); L= 116 (D= 159 ) | 2026 | 2027 | 60382.4011 | 46105.2 | 0 | в т.ч. по годам 2026: 8709.4189; в т.ч. по годам 2027: 51672.9822 | 0 | 0
3.1.11. | Реконструкция тепловых сетей от котельной г.о. Солнечногорск-25, п. Ожогино | Повышение надежности и качества поставки тепла потребителям. Снижение неэффективных расходов. | Реконструкция тепловых сетей, расположенных по адресу: Московская область, г.о. Солнечногорск, Солнечногорск-25, п. Ожогино | Протяженность/ диаметр | м (мм) | Сети отопления: L= 90 (D=273); Сети ГВС: L= 90 (D= 159 ) | Сети отопления: L= 90 (D=273); Сети ГВС: L= 90 (D= 159 ) | 2022 | 2023 | 16562.5478 | 15964.4 | 0 | в т.ч. по годам 2022: 1673.0691; в т.ч. по годам 2023: 14889.4786 | 0 | 0
3.1.12. | Реконструкция тепловых сетей от котельной Тимоново, Солнечногорск-7 | Повышение надежности и качества поставки тепла потребителям. Снижение неэффективных расходов. | Реконструкция тепловых сетей, расположенных по адресу: Московская область, г.о. Солнечногорск, Тимоново, г. Солнечногорск-7 | Протяженность/ диаметр | м (мм) | Сети отопления: L = 3 2D 325 L = 96 2D 219 L = 68 2D 219 L = 102 2D 219 L = 194 2D 219 L = 30 2D 325 L = 67 2D 273 L = 121 2D 273 L = 153 2D 273 L = 27 2D 273 L = 27 2D 273 L = 25 2D 273 L = 54 2D 273 L = 72 2D 219 L = 769 2D 219 L = 60 2D 273 L = 15 2D 273 L = 84 2D 273 L = 72 2D 219 L = 46 2D 219 L = 40 2D 219 L = 160 2D 273 L = 103 2D 219 L = 59 2D 219 L = 35 D 219 | Сети отопления: L = 3 2D 325 L = 96 2D 219 L = 68 2D 219 L = 102 2D 219 L = 194 2D 219 L = 30 2D 325 L = 67 2D 273 L = 121 2D 273 L = 153 2D 273 L = 27 2D 273 L = 27 2D 273 L = 25 2D 273 L = 54 2D 273 L = 72 2D 219 L = 769 2D 219 L = 60 2D 273 L = 15 2D 273 L = 84 2D 273 L = 72 2D 219 L = 46 2D 219 L = 40 2D 219 L = 160 2D 273 L = 103 2D 219 L = 59 2D 219 L = 35 D 219 | 2026 | 2027 | 507599.3329 | 387579.3 | 0 | в т.ч. по годам 2026: 73214.9622; в т.ч. по годам 2027: 434384.3707 | 0 | 0
3.1.13. | Реконструкция тепловых сетей от котельной г.п. Поварово, м/р Поваровка | Повышение надежности и качества поставки тепла потребителям. Снижение неэффективных расходов. | Реконструкция тепловых сетей, расположенных по адресу: Московская область, г.о. Солнечногорск, г.п. Поварово, м/р Поваровка | Протяженность/ диаметр | м (мм) | Сети отопления: L= 407,5 (D=219); L= 588 (D=273); L= 142 (D=325); | Сети отопления: L= 407,5 (D=219); L= 588 (D=273); L= 142 (D=325); | 2022 | 2023 | 32031.5009 | 30874.7 | 0 | в т.ч. по годам 2022: 3235.6686; в т.ч. по годам 2023: 28795.8323 | 0 | 0
3.1.14. | Реконструкция тепловых сетей от котельной Опытный завод, г.п. Поварово, ул. Почтовая, д. 29 | Повышение надежности и качества поставки тепла потребителям. Снижение неэффективных расходов. | Реконструкция тепловых сетей, расположенных по адресу: Московская область, г.о. Солнечногорск, г.п. Поварово, ул. Почтовая, д. 29 | Протяженность/ диаметр | м (мм) | L = 14 2D 426 L = 114 2D 273 L = 463 2D 219 L = 28 2D 426 L = 35 2D 426 L = 93 2D 273 L = 58 2D 273 L = 31 2D 273 L = 49 2D 219 L = 58 2D 219 L = 45 2D 219 L = 48 2D 219 L = 40 2D 219 L = 77 2D 426 L = 34 2D 426 L = 45 2D 426 L = 178 2D 426 L = 119 2D 426 L = 139 2D 426 L = 64 2D 426 L = 52 2D 426 L = 63 2D 377 L = 53 2D 377 L = 18 2D 377 L = 15 2D 377 L = 26 2D 377 L = 63 2D 426 L = 80 2D 273 L = 280 2D 273 L = 19 2D 219 L = 16 2D 219 L = 173 2D 219 L = 35 2D 219 L = 170 2D 219 L = 226 2D 219 83 2D 325 83 2D 325 L = 30 2D 426 L = 84 2D 325 L = 35 2D 325 L = 61 2D 325 L = 88 2D 325 L = 21 2D 273 L = 23 2D 273 L = 39 2D 219 | L = 14 2D 426 L = 114 2D 273 L = 463 2D 219 L = 28 2D 426 L = 35 2D 426 L = 93 2D 273 L = 58 2D 273 L = 31 2D 273 L = 49 2D 219 L = 58 2D 219 L = 45 2D 219 L = 48 2D 219 L = 40 2D 219 L = 77 2D 426 L = 34 2D 426 L = 45 2D 426 L = 178 2D 426 L = 119 2D 426 L = 139 2D 426 L = 64 2D 426 L = 52 2D 426 L = 63 2D 377 L = 53 2D 377 L = 18 2D 377 L = 15 2D 377 L = 26 2D 377 L = 63 2D 426 L = 80 2D 273 L = 280 2D 273 L = 19 2D 219 L = 16 2D 219 L = 173 2D 219 L = 35 2D 219 L = 170 2D 219 L = 226 2D 219 83 2D 325 83 2D 325 L = 30 2D 426 L = 84 2D 325 L = 35 2D 325 L = 61 2D 325 L = 88 2D 325 L = 21 2D 273 L = 23 2D 273 L = 39 2D 219 | 2022 | 2023 | 462082.363 | 445394.5 | 0 | в т.ч. по годам 2022: 46677.3436; в т.ч. по годам 2023: 415405.0194 | 0 | 0
3.1.15. | Реконструкция тепловых сетей от котельной д. Пешки | Повышение надежности и качества поставки тепла потребителям. Снижение неэффективных расходов. | Реконструкция тепловых сетей, расположенных по адресу: Московская область, г.о. Солнечногорск, д. Пешки | Протяженность/ диаметр | м (мм) | Сети отопления: L= 91,4 (D=219); L= 531,1 (D=273); Сети ГВС: L= 30,5 (D= 108 ) | Сети отопления: L= 91,4 (D=219); L= 531,1 (D=273); Сети ГВС: L= 30,5 (D= 108 ) | 2025 | 2026 | 17048.2955 | 13629.1 | 0 | в т.ч. по годам 2025: 2459.007; в т.ч. по годам 2026: 14589.2885 | 0 | 0
3.1.16. | Реконструкция тепловых сетей от котельной МОЭЗ, д. Радумля, мкр. Мех.завода № 1 | Повышение надежности и качества поставки тепла потребителям. Снижение неэффективных расходов. | Реконструкция тепловых сетей, расположенных по адресу: Московская область, г.о. Солнечногорск, д. Радумля. мкр. Мех.завода № 1 | Протяженность/ диаметр | м (мм) | Сети отопления: L= 3800 (D=219); L= 250 (D=325); Сети ГВС: L= 29 (D= 57 ); L= 68 (D= 89 ); L= 404,5 (D= 133 ) | Сети отопления: L= 3800 (D=219); L= 250 (D=325); Сети ГВС: L= 29 (D= 57 ); L= 68 (D= 89 ); L= 404,5 (D= 133 ) | 2025 | 2026 | 189321.1273 | 151351 | 0 | в т.ч. по годам 2025: 27307.2447; в т.ч. по годам 2026: 162013.8826 | 0 | 0
3.1.17. | Реконструкция тепловых сетей от котельной д. Толстяково | Повышение надежности и качества поставки тепла потребителям. Снижение неэффективных расходов. | Реконструкция тепловых сетей, расположенных по адресу: Московская область, г.о. Солнечногорск, д. Толстяково | Протяженность/ диаметр | м (мм) | Сети отопления: L= 500 (D=219); | Сети отопления: L= 500 (D=219); | 2025 | 2026 | 94813.9209 | 75798.1 | 0 | в т.ч. по годам 2025: 13675.7422; в т.ч. по годам 2026: 81138.1786 | 0 | 0
3.1.18. | Реконструкция тепловых сетей от котельной д. Чашниково, мкр. Новые дома | Повышение надежности и качества поставки тепла потребителям. Снижение неэффективных расходов. | Реконструкция тепловых сетей, расположенных по адресу: Московская область, г.о. Солнечногорск, д. Чашниково мкр. Новые дома | Протяженность/ диаметр | м (мм) | Сети отопления: L= 26 (D=273); Сети ГВС: L= 26 (D= 133 ) | Сети отопления: L= 26 (D=273); Сети ГВС: L= 26 (D= 133 ) | 2025 | 2026 | 10084.5513 | 8062 | 0 | в т.ч. по годам 2025: 1454.5725; в т.ч. по годам 2026: 8629.9788 | 0 | 0
3.1.19. | Реконструкция тепловых сетей от котельной п. Лунево | Повышение надежности и качества поставки тепла потребителям. Снижение неэффективных расходов. | Реконструкция тепловых сетей, расположенных по адресу: Московская область, г.о. Солнечногорск, п.Лунево | Протяженность/ диаметр | м (мм) | Сети отопления: L= 91,4 (D=219); L= 531,1 (D=273); Сети ГВС: L= 91,4 (D= 159 ); L= 141 (D= 273 ) | Сети отопления: L= 91,4 (D=219); L= 531,1 (D=273); Сети ГВС: L= 91,4 (D= 159 ); L= 141 (D= 273 ) | 2025 | 2026 | 152265.9675 | 121727.6 | 0 | в т.ч. по годам 2025: 21962.4935; в т.ч. по годам 2026: 130303.474 | 0 | 0
3.1.20. | Реконструкция тепловых сетей от котельной п. Ржавки | Повышение надежности и качества поставки тепла потребителям. Снижение неэффективных расходов. | Реконструкция тепловых сетей, расположенных по адресу: Московская область, г.о. Солнечногорск, пос. Ржавки | Протяженность/ диаметр | м (мм) | Сети отопления: L= 3800 (D=219); L= 250 (D=325); Сети ГВС: L= 3800 (D= 219 ); L= 250 (D= 325 ) | Сети отопления: L= 3800 (D=219); L= 250 (D=325); Сети ГВС: L= 3800 (D= 219 ); L= 250 (D= 325 ) | 2024 | 2027 | 843544.738 | 684913.5 | 0 | в т.ч. по годам 2024: 78684.7143; в т.ч. по годам 2025: 329531.5836; в т.ч. по годам 2026: 345019.5681; в т.ч. по годам 2027: 90308.8719 | 0 | 0
3.1.21. | Модернизация тепловых сетей | Повышение надежности и качества поставки тепла потребителям. Снижение неэффективных расходов. | ТК-1.1 - ТК-1.3; ТК-1.3 - ТК-1.4; ТК-1.4 - ТК-1.5; ТК-1.5 - ТК-1.6; ТК-1.6 - ТК; ТК - УЗ-10; УЗ-10 - ТК-1.7; ТК-кот - УЗ-2; УЗ-2 -УЗ-5; УЗ-5 -УЗ-7; УЗ-7 -УЗ-8; УЗ-8 -УЗ-9; УЗ-9 -УЗ-11; УЗ-11 -УЗ-12; УЗ-24 - УЗ-25 (частный сектор); УЗ-25 - УЗ-26 (частный сектор); УЗ-26 - УЗ-27 (частный сектор); Котельная - УС-2.1А; ТК-2.1 - ТК-2.2; ТК-2.2 - ТК-2.3; ТК-2.3 - ТК-2.3´; ТК-2.3´ - ТК-2.4; Котельная - ЦТП д/о "Лесной; ТК-2.41 - ТК-2.44; ТК-2.42 - корпус 2; ТК-2.43 - корпус 1; ТК-2.18 - УС-2.8; Котельная МОГВВ - ТК-1; ТК-1 - Корпус МОГВВ; Котельная - ТК-1.1; ТК-1.1 - ТК-1.2; ТК-1.2 - ТК-1.3; ТК-1.3 - ТК-1.4; ТК-1.4 - ТК-1.5; УС-1.14 - ТК-1.16; ТК-1.16 - УС-1.15; УС-1.18 - УС-1.19; УС-1.20 - УС-1.20в; ТК-1.17а - ТК-1.17в; ТК-1.17в - УС-1.22; УС-1.22 - ТК-1.18; ТК-1.18 - ТК-1.19; ТК-1.19 - ТК-1.20; ТК-1.20 - ТК-1.21; УС-1.36 - ТК-1.47; ТК-1.47 - ТК-1.57б; ТК-1.57б - ЦТП 1; ТК-1.57б - ТК-1.58; ТК-1.58 - точка А; Точка А - ТК-1.60а; 0; ТК-1.60а - ЦТП 2; ЦТП 2 - ТК-1.61; ТК-11.15 - ТК-11.16ТК-11.16 - ТК-11.17; ТК-11.17 - ТК-11.3 (рассечка); ТК-11.15 - УС-11.16; ТК-11.15 - УС-11.16; УС-11.17 - клуб; УС-11.17 - клуб; ТК-2 - ТК-3; ТК-3 - ТК-4; ТК-4 - ТК-6; ТК-6 - ТК-13а; ТК-13А - ТК-7; ТК-10.8 - ТК-10.10; Котельная - УС-3.1; Котельная - УТ1; УТ2 - ТК1; ТК1 - ТК2; УТ16 - УТ17; УТ17 - УТ18; УТ18 - УТ19; УТ19 - УТ21; УТ21 - УТ22; УТ22 - ЦТП2; Кот. РВЦ-2 "Орбита" - т. "А"; Котельная - ТК-1; ТК-1 - ЦТП-1; ТК-1 - ЦТП-2 ТК-1.7 - ТК-1.20 ТК-1.20 - ТК-1.21 ТК-1.21 - ТК-1.22 УЗ-16 - УЗ-15 УЗ-15 - УЗ-17 УЗ-17 - УЗ-18 УЗ-18 - ТК-1.11 ТК-1.8 - ТК-1.9 ТК-1.9 - УЗ-20 ТК-1.9 - ТК-1.10 ТК-1.10 - ТК-1.13 ТК-1.13 - ТК-1.14 ТК-1.37а - ТК-1.34 ТК-1.34 - ТК-1.35 ТК-1.35 - ТК-1.36 ТК-1.25 - ТК-1.38 ТК-1.38 - ТК-1.39 УС-7.10 - ж/д 17 ж/д 17 - ТК-7.24 Котельная - казарма ТК-2 - ТК-10 ТК-10 - ТК-11 ТК-11 - ТК12 ТК-12 - гараж ТК-12 - ТК-14 ТК-14 - учебный корпус | Протяженность/ диаметр | м (мм) | L82, Ду325; L104, Ду325; L80, Ду325; L82, Ду325; L20, Ду325; L30, Ду325; L27, Ду325; L43, Ду426; L122, Ду426; L82, Ду219; L87, Ду219; L32, Ду219; L42, Ду219; L95, Ду219; L15, Ду219; L22, Ду219; L22, Ду219; L3, Ду426; L3, Ду219; L82, Ду325; L82, Ду219; L160, Ду325; L160, Ду219; L200, Ду325; L200, Ду219; L193, Ду273; L193, Ду219; L1492, Ду219; L240, Ду377; L240, Ду159; L20, Ду219; L20, Ду108; L20, Ду273; L20, Ду89; L30, Ду273; L30, Ду159; L44,07, Ду273; L44,71, Ду273; L30, Ду529; L85, Ду273; L78, Ду273; L58, Ду273; L78, Ду273; L116, Ду426; L45, Ду426; L238, Ду426; L424, Ду426; L23, Ду426; L25, Ду426; L60, Ду426; L105, Ду325; L72, Ду325; L56, Ду325; L56, Ду529; L258, Ду377; L216,5, Ду325; L254, Ду325; L230, Ду325; L13, Ду325; L40,5, Ду325; L24, Ду325; L150, Ду273; L150, Ду133; L20, Ду219; L20, Ду159; L21, Ду219; L21, Ду159; L40, Ду219; L40, Ду159; L75, Ду219; L75, Ду159; L60, Ду219; L60, Ду159; L50, Ду219; L50, Ду159; L45, Ду219; L45, Ду159; L260, Ду273; L260, Ду273; L40, Ду273; L40, Ду273; L176, Ду273; L176, Ду273; L34, Ду273; L34, Ду273; L23, Ду273; L23, Ду273; L33, Ду219; L5, Ду219; L5, Ду159; L25, Ду273; L25, Ду133; L32, Ду273; L32, Ду133; L110, Ду273; L110, Ду133; L157, Ду273; L146,5, Ду273; L115, Ду273; L344, Ду273; L232, Ду273; L428, Ду273; L880, Ду219; L819,3, Ду426; L45, Ду426; L170, Ду426; 2D 133 L = 87 2D 133 L = 24 2D 133 L = 113 2D 159 L = 21 2D 159 L = 37 2D 133 L = 113 2D 133 L = 98 2D 159 L = 65 2D 159 L = 62 2D 133 L = 22 2D 133 L = 23 2D 133 L = 49 2D 133 L = 41 2D 133 L = 31 2D 133 L = 54 2D 133 L = 71 2D 133 L = 17 2D 133 L = 33 2D 133 L = 17 2D 133 L = 180 2D 273 L = 49 2D 273 L = 34 2D 159 L = 77 2D 159 L = 16 | L82, Ду325; L104, Ду325; L80, Ду325; L82, Ду325; L20, Ду325; L30, Ду325; L27, Ду325; L43, Ду426; L122, Ду426; L82, Ду219; L87, Ду219; L32, Ду219; L42, Ду219; L95, Ду219; L15, Ду219; L22, Ду219; L22, Ду219; L3, Ду426; L3, Ду219; L82, Ду325; L82, Ду219; L160, Ду325; L160, Ду219; L200, Ду325; L200, Ду219; L193, Ду273; L193, Ду219; L1492, Ду219; L240, Ду377; L240, Ду159; L20, Ду219; L20, Ду108; L20, Ду273; L20, Ду89; L30, Ду273; L30, Ду159; L44,07, Ду273; L44,71, Ду273; L30, Ду529; L85, Ду273; L78, Ду273; L58, Ду273; L78, Ду273; L116, Ду426; L45, Ду426; L238, Ду426; L424, Ду426; L23, Ду426; L25, Ду426; L60, Ду426; L105, Ду325; L72, Ду325; L56, Ду325; L56, Ду529; L258, Ду377; L216,5, Ду325; L254, Ду325; L230, Ду325; L13, Ду325; L40,5, Ду325; L24, Ду325; L150, Ду273; L150, Ду133; L20, Ду219; L20, Ду159; L21, Ду219; L21, Ду159; L40, Ду219; L40, Ду159; L75, Ду219; L75, Ду159; L60, Ду219; L60, Ду159; L50, Ду219; L50, Ду159; L45, Ду219; L45, Ду159; L260, Ду273; L260, Ду273; L40, Ду273; L40, Ду273; L176, Ду273; L176, Ду273; L34, Ду273; L34, Ду273; L23, Ду273; L23, Ду273; L33, Ду219; L5, Ду219; L5, Ду159; L25, Ду273; L25, Ду133; L32, Ду273; L32, Ду133; L110, Ду273; L110, Ду133; L157, Ду273; L146,5, Ду273; L115, Ду273; L344, Ду273; L232, Ду273; L428, Ду273; L880, Ду219; L819,3, Ду426; L45, Ду426; L170, Ду426; 2D 133 L = 87 2D 133 L = 24 2D 133 L = 113 2D 159 L = 21 2D 159 L = 37 2D 133 L = 113 2D 133 L = 98 2D 159 L = 65 2D 159 L = 62 2D 133 L = 22 2D 133 L = 23 2D 133 L = 49 2D 133 L = 41 2D 133 L = 31 2D 133 L = 54 2D 133 L = 71 2D 133 L = 17 2D 133 L = 33 2D 133 L = 17 2D 133 L = 180 2D 273 L = 49 2D 273 L = 34 2D 159 L = 77 2D 159 L = 16 | 2022 | 2043 | 3233069.3316 | 1794886.8 |  |  | 8915.36 | 93339.18 | 97725.7912 | 102318.9033 | 107127.8918 | 112162.9027 | 117434.5592 | 122953.9834 | 128732.8207 | 134783.2632 | 141118.0766 | 147750.6262 | 154694.9056 | 161965.5662 | 169577.9478 | 177548.1113 | 185892.8726 | 194629.8376 | 203777.44 | 213354.9796 | 223382.6637 | 233881.6489
3.1.21.1 | Модернизация тепловых сетей г.п. Поварово, м/р Поваровка | Повышение надежности и качества поставки тепла потребителям. Снижение неэффективных расходов. | ТК-1.7 - ТК-1.20 ТК-1.20 - ТК-1.21 ТК-1.21 - ТК-1.22 УЗ-16 - УЗ-15 УЗ-15 - УЗ-17 УЗ-17 - УЗ-18 УЗ-18 - ТК-1.11 ТК-1.8 - ТК-1.9 ТК-1.9 - УЗ-20 ТК-1.9 - ТК-1.10 ТК-1.10 - ТК-1.13 ТК-1.13 - ТК-1.14 ТК-1.37а - ТК-1.34 ТК-1.34 - ТК-1.35 ТК-1.35 - ТК-1.36 ТК-1.25 - ТК-1.38 ТК-1.38 - ТК-1.39 | Протяженность/ диаметр | м (мм) | 2D 133 L = 87 2D 133 L = 24 2D 133 L = 113 2D 159 L = 21 2D 159 L = 37 2D 133 L = 113 2D 133 L = 98 2D 159 L = 65 2D 159 L = 62 2D 133 L = 22 2D 133 L = 23 2D 133 L = 49 2D 133 L = 41 2D 133 L = 31 2D 133 L = 54 2D 133 L = 71 2D 133 L = 17 2D 133 L = 33 2D 133 L = 17 | 2D 133 L = 87 2D 133 L = 24 2D 133 L = 113 2D 159 L = 21 2D 159 L = 37 2D 133 L = 113 2D 133 L = 98 2D 159 L = 65 2D 159 L = 62 2D 133 L = 22 2D 133 L = 23 2D 133 L = 49 2D 133 L = 41 2D 133 L = 31 2D 133 L = 54 2D 133 L = 71 2D 133 L = 17 2D 133 L = 33 2D 133 L = 17 | 2022 | 2023 | 57262.4415 | 52400.2 |  | в т.ч. по годам 2022: 4992.5672; в т.ч. по годам 2023: 52269.8743
3.1.21.2 | Модернизация тепловых сетей в г.о. Солнечногорск-25, п. Ожогино | Повышение надежности и качества поставки тепла потребителям. Снижение неэффективных расходов. | УС-7.10 - ж/д 17 ж/д 17 - ТК-7.24 Котельная - казарма ТК-2 - ТК-10 ТК-10 - ТК-11 ТК-11 - ТК12 ТК-12 - гараж ТК-12 - ТК-14 ТК-14 - учебный корпус | Протяженность/ диаметр | м (мм) | 2D 133 L = 180 2D 273 L = 49 2D 273 L = 34 2D 159 L = 77 2D 159 L = 16 | 2D 133 L = 180 2D 273 L = 49 2D 273 L = 34 2D 159 L = 77 2D 159 L = 16 | 2022 | 2023 | 44992.0733 | 41172.6 |  | в т.ч. по годам 2022: 3922.7688; в т.ч. по годам 2023: 41069.3045
3.2. | Реконструкция или модернизация существующих объектов системы централизованного теплоснабжения, за исключением тепловых сетей
3.2.1. | Реконструкция котельной Поварово | Повышение надежности и качества поставки тепла потребителям. Снижение неэффективных расходов. | Реконструкция котельной в части замены основного и вспомогательного оборудования в существующем здании котельной. Автоматизация и диспетчеризация, Московская область, г.о. Солнечногорск, г.п. Поварово | мощность | Гкал/ч | 21.0038 | 15 | 2022 | 2023 | 141821.3958 | 129833.79 | 0 | в т.ч. по годам 2022: 13606.5812; в т.ч. по годам 2023: 128214.8146 | 0 | 0
3.2.2. | Реконструкция котельной Опытный завод | Повышение надежности и качества поставки тепла потребителям. Снижение неэффективных расходов. | Реконструкция котельной в части замены основного и вспомогательного оборудования в существующем здании котельной, Московская область, г.о. Солнечногорск, Поварово дачный поселок, Почтовая ул., стр.29 | мощность | Гкал/ч | 21.0038 | 19.2196 | 2023 | 2025 | 179597.762 | 153769.47 | 0 | в т.ч. по годам 2023: 16872.4474; в т.ч. по годам 2024: 79494.5357; в т.ч. по годам 2025: 83230.7789 | 0 | 0
3.2.3. | Реконструкция котельной ГЭМЗ, ул. Красная | Повышение надежности и качества поставки тепла потребителям. Снижение неэффективных расходов. | Установка резервного котла мощностью 10 Гкал/ч. Реконструкция ХВП. Вывод из эксплуатации котлов ДКВр. Замена одного котла КВГМ-20. Автоматизация и диспетчеризация котельной. В программе ремонтов необходимо предусмотреть мероприятия по капитальному ремонту здания. Установка парогенератора, мощностью 0,5 т/ч для пароснабжения потребителя производственный корпус СЭМЗ, Московская область, г.о. Солнечногорск, котельная ГЭМЗ строение, ул.Красная | мощность | Гкал/ч | 82 | 50.35 | 2024 | 2026 | 118156.8543 | 98676 | 0 | в т.ч. по годам 2024: 11336.1656; в т.ч. по годам 2025: 106820.6886 | 0 | 0
3.2.4. | Реконструкция котельной ККПиБ | Повышение надежности и качества поставки тепла потребителям. Снижение неэффективных расходов. | Реконструкция котельной в части замены котла ЗИО -60 1996 г. ввода в эксплуатацию на "летний" мощностью 0,1 Гкал/ч, Московская область, г.о. Солнечногорск, Пролетарская улица | мощность | Гкал/ч | 2.451 | 1.501 | 2026 | 2027 | 4796.9889 | 3654.5 | 0 | в т.ч. по годам 2026: 460.2311; в т.ч. по годам 2027: 4336.7578 | 0 | 0
3.2.5. | Реконструкция котельной Котельная в/ч 45680 | Повышение надежности и качества поставки тепла потребителям. Снижение неэффективных расходов. | Реконструкция котельной в части замены основного и вспомогательного оборудования со снижением установленной мощности, Московская область, г. о. Солнечногорск, с. Алабушево, ул. Военно-Морская, котельная в/ч 45680 | мощность | Гкал/ч | 7.5637 | 1.9008 | 2022 | 2023 | 37120.2817 | 33982.65 | 0 | в т.ч. по годам 2022: 3561.3817; в т.ч. по годам 2023: 33558.8999 | 0 | 0 | [10 empty] | 2
3.2.6. | Реконструкция котельной Набережная | Повышение надежности и качества поставки тепла потребителям. Снижение неэффективных расходов. | Реконструкция котельной, Московская область, г.о. Солнечногорск, Набережная улица | мощность | Гкал/ч | 5.418 | 5.412 | 2022 | 2024 | 103379.5913 | 94196.6 | 0 | в т.ч. по годам 2022: 9871.8037; в т.ч. по годам 2023: 82686.2276; в т.ч. по годам 2024: 10821.56 | 0 | 0
3.2.7. | Реконструкция котельной Новая | Повышение надежности и качества поставки тепла потребителям. Снижение неэффективных расходов. | Реконструкция котельной, Московская область, г.о. Солнечногорск, д. Новая | мощность | Гкал/ч | 3.354 | 2.4912 | 2027 | 2028 | 78860.9583 | 57381.86 | 0 | в т.ч. по годам 2027: 7566.0518; в т.ч. по годам 2028: 71294.9065 | 0 | 0
3.2.8. | Реконструкция котельной Обуховская | Повышение надежности и качества поставки тепла потребителям. Снижение неэффективных расходов. | Реконструкция котельной в части замены основного и вспомогательного оборудования в существующем здании котельной, Московская область, г.о. Солнечногорск, Обуховская улица | мощность | Гкал/ч | 4.515 | 4.9716 | 2025 | 2027 | 71476.6097 | 55826.42 | 0 | в т.ч. по годам 2025: 6714.9241; в т.ч. по годам 2026: 31637.3648; в т.ч. по годам 2027: 33124.3209 | 0 | 0
3.2.9. | Реконструкция котельной Ожогино | Повышение надежности и качества поставки тепла потребителям. Снижение неэффективных расходов. | Реконструкция котельной в части замены основного и вспомогательного оборудования в существующем здании котельной, Московская область, г.о. Солнечногорск, в/г 2а | мощность | Гкал/ч | 3.2508 | 1.5714 | 2022 | 2023 | 39421.8983 | 36089.72 | 0 | в т.ч. по годам 2022: 3782.2027; в т.ч. по годам 2023: 35639.6956 | 0 | 0
3.2.10. | Реконструкция котельной Рабочая | Повышение надежности и качества поставки тепла потребителям. Снижение неэффективных расходов. | Реконструкция котельной со снижением установленной мощности, Московская область, г.о. Солнечногорск, Рабочая улица, дом 17а | мощность | Гкал/ч | 5.418 | 2.9501 | 2024 | 2025 | 69478.5078 | 58023.39 | 0 | в т.ч. по годам 2024: 6665.8839; в т.ч. по годам 2025: 62812.6239 | 0 | 0
3.2.11. | Реконструкция котельной Рекинцо | Повышение надежности и качества поставки тепла потребителям. Снижение неэффективных расходов. | Увеличение подключенной нагрузки (котельная Почтовая). Восстановление РТХ. Реконструкция ХВП. Замена одного котла КВГМ-20 на "летний" котёл мощностью 6 Гкал/ч. Замена одного котла ПТВМ-30. Необходимо предусмотреть проведение ЭПБ зданий, сооружений и котлов. Московская область, Солнечногорский район, г.Солнечногорск, Рекинцо микрорайон | мощность | Гкал/ч | 100.018 | 86 | 2025 | 2026 | 114548.9548 | 91368.62 | 0 | в т.ч. по годам 2025: 10990.0177; в т.ч. по годам 2026: 103558.9371 | 0 | 0
3.2.12. | Реконструкция котельной Санаторий МО | Повышение надежности и качества поставки тепла потребителям. Снижение неэффективных расходов. | Реконструкция котельной, Московская область, Солнечногорский район, Солнечногорский военный санаторий МО поселок | мощность | Гкал/ч | 13.6525 | 15.156 | 2025 | 2027 | 260388.5748 | 203375.09 | 0 | в т.ч. по годам 2025: 24462.4013; в т.ч. по годам 2026: 115254.6036; в т.ч. по годам 2027: 120671.5699 | 0 | 0
3.2.13. | Реконструкция котельной Соколово | Повышение надежности и качества поставки тепла потребителям. Снижение неэффективных расходов. | Реконструкция котельной со снижением установленной мощности с переводом на природный газ. Московская область, г.о. Солнечногорск, Соколово деревня | мощность | Гкал/ч | 1.806 | 0.648 | 2022 | 2023 | 45265.571 | 41439.45 | 0 | в т.ч. по годам 2022: 4342.8544; в т.ч. по годам 2023: 40922.7166 | 0 | 0
3.2.14. | Реконструкция котельной Тимоново | Повышение надежности и качества поставки тепла потребителям. Снижение неэффективных расходов. | Реконструкция котельной в части замены основного и вспомогательного оборудования в существующем здании котельной. Восстановление РТХ., Московская область, г.о. Солнечногорск-7, войсковая часть 33859 "А" городок. Тимоново | мощность | Гкал/ч | 28.005 | 25.002 | 2024 | 2026 | 235449.9174 | 192540.04 | 0 | в т.ч. по годам 2024: 22119.5203; в т.ч. по годам 2025: 104216.1197; в т.ч. по годам 2026: 109114.2774 | 0 | 0
3.2.15. | Реконструкция котельной МОЭЗ | Повышение надежности и качества поставки тепла потребителям. Снижение неэффективных расходов. | Реконструкция котельной со снижением установленной мощности, Московская область, Солнечногорский район, д. Радумля, мкр. Механического завода № 1 | мощность | Гкал/ч | 30.0054 | 6.708 | 2022 | 2024 | 116841.5048 | 106462.72 | 0 | в т.ч. по годам 2022: 11157.2931; в т.ч. по годам 2023: 93453.4866; в т.ч. по годам 2024: 12230.7251 | 0 | 0
3.2.16. | Реконструкция котельной РКМ-3 | Повышение надежности и качества поставки тепла потребителям. Снижение неэффективных расходов. | Реконструкция котельной в части замены к/а ВПКГ-1, год ввода 2001 на летний к/а мощностью 0,15 МВт., Московская область, Солнечногорский район, д. Пешки, мкр РКМ-3 | мощность | Гкал/ч | 2.9928 | 2.1237 | 2027 | 2028 | 4038.7926 | 2938.76 | 0 | в т.ч. по годам 2027: 387.4885; в т.ч. по годам 2028: 3651.3041 | 0 | 0
3.2.17. | Реконструкция котельной Хметьево | Повышение надежности и качества поставки тепла потребителям. Снижение неэффективных расходов. | Реконструкция котельной со снижением установленной мощности и переводом на природный газ. Уточнить возможность подключения котельной к сетям газоснабжения, Московская область, Солнечногорский район, Хметьево деревня | мощность | Гкал/ч | 0.817 | 0.336 | 2024 | 2025 | 29166.7434 | 24357.94 | 0 | в т.ч. по годам 2024: 2798.306; в т.ч. по годам 2025: 26368.4374 | 0 | 0
3.2.18. | Реконструкция котельной Санаторий "Энергия" | Повышение надежности и качества поставки тепла потребителям. Снижение неэффективных расходов. | Установка дополнительного котла мощностью 500 кВт, Московская область, г.о. Солнечногорск, пос. Санаторий Энергия | мощность | Гкал/ч | 1.806 | 2.236 | 2027 | 2028 | 2871.2264 | 2089.2 | 0 | в т.ч. по годам 2027: 275.4703; в т.ч. по годам 2028: 2595.7562 | 0 | 0
3.2.19. | Реконструкция котельной Ржавки | Повышение надежности и качества поставки тепла потребителям. Снижение неэффективных расходов. | Реконструкция котельной со строительством РТХ (ДТ) с учетом выданных ТУ для подключения 5,02 Гкал/ч тепловых нагрузок (в случае непредоставления выданных ранее ТУ, предусмотреть снижение мощности до 15,4 Гкал/ч)., Московская область, г.о. Солнечногорск, р.п. Ржавки | мощность | Гкал/ч | 19.175 | 21.456 | 2026 | 2028 | 356677.7586 | 266075.68 | 0 | в т.ч. по годам 2026: 33508.3613; в т.ч. по годам 2027: 157874.6445; в т.ч. по годам 2028: 165294.7528 | 0 | 0
3.2.20. | Реконструкция котельной Березки | Повышение надежности и качества поставки тепла потребителям. Снижение неэффективных расходов. | Реконструкция котельной в части замены основного и вспомогательного оборудования в существующем здании котельной с автоматизацией и диспетчеризацией (снижение мощности котельной до 1,5 МВт)., Московская область, г.о. Солнечногорск, д. Жуково, мкр. Березки | мощность | Гкал/ч | 2.58 | 1.29 | 2025 | 2026 | 37142.4547 | 29626.24 | 0 | в т.ч. по годам 2025: 3563.509; в т.ч. по годам 2026: 33578.9456 | 0 | 0
3.2.21. | Реконструкция котельной Козино | Повышение надежности и качества поставки тепла потребителям. Снижение неэффективных расходов. | Реконструкция котельной в части замены основного и вспомогательного оборудования с переводом котельной на природный газ, Московская область, Солнечногорский район, д. Смирновское поселение, д. Козино | мощность | Гкал/ч | 1.548 | 1.344 | 2027 | 2028 | 51272.6941 | 37307.72 | 0 | в т.ч. по годам 2027: 4919.1878; в т.ч. по годам 2028: 46353.5063 | 0 | 0
3.2.22. | Реконструкция котельной ЦРБ | Повышение надежности и качества поставки тепла потребителям. Снижение неэффективных расходов. | Реконструкция котельной в части замены основного и вспомогательного оборудования в существующем здании котельной (установка парогенераторов), Московская область, г.о. Солнечногорск, микрорайон Рекинцо, здание котельной ЦРБ | мощность | Гкал/ч | 0.28005 | 0.30093 | 2024 | 2025 | 21727.8404 | 18145.51 | 0 | в т.ч. по годам 2024: 2084.6052; в т.ч. по годам 2025: 19643.2352 | 0 | 0
3.2.23. | Модернизация котельной, расположенной по адресу: г.о. Солнечногорск, д. Вертлино | Приведение узлов учета к требованиям нормативно-технической документации. Снижение неэффективных расходов. | Мероприятие направлено на приведение коммерческих узлов учета в соответствие с требованиями норматиной документации. г.о. Солнечногорск, д. Вертлино | мощность | Гкал/ч | 0.26 | 0.26 | 2022 | 2034 | 5485.152 | 5485.152 |  | в т.ч. по годам 2022: 1560; в т.ч. по годам 2023: 240; в т.ч. по годам 2032: 1464.12; в т.ч. по годам 2033: 1533; в т.ч. по годам 2034: 688.032
3.2.24. | Модернизация котельной, расположенной по адресу г.о. Солнечногорск, ул. Колхозная | Приведение узлов учета к требованиям нормативно-технической документации. Снижение неэффективных расходов. | Мероприятие направлено на приведение коммерческих узлов учета в соответствие с требованиями норматиной документации. г.о. Солнечногорск, ул. Колхозная | мощность | Гкал/ч | 39.2 | 39.2 | 2022 | 2033 | 11204.4 | 11204.4 |  | в т.ч. по годам 2022: 1560; в т.ч. по годам 2023: 2400; в т.ч. по годам 2031: 2097.9; в т.ч. по годам 2033: 5146.5
3.2.25. | Модернизация котельной, расположенной по адресу г.о. Солнечногорск, д. Кривцово | Приведение узлов учета к требованиям нормативно-технической документации. Снижение неэффективных расходов. | Мероприятие направлено на приведение коммерческих узлов учета в соответствие с требованиями норматиной документации. г.о. Солнечногорск, д. Кривцово | мощность | Гкал/ч | 6.19 | 6.19 | 2022 | 2035 | 8647.452 | 8647.452 |  | в т.ч. по годам 2022: 1260; в т.ч. по годам 2024: 2400; в т.ч. по годам 2031: 1898.1; в т.ч. по годам 2034: 688.032; в т.ч. по годам 2035: 2401.32
3.2.26. | Модернизация котельной, расположенной по адресу г.о. Солнечногорск, пос. санатория "Лесное озеро" | Приведение узлов учета к требованиям нормативно-технической документации. Снижение неэффективных расходов. | Мероприятие направлено на приведение коммерческих узлов учета в соответствие с требованиями норматиной документации. г г.о. Солнечногорск, пос. санатория "Лесное озеро" | мощность | Гкал/ч | 11.2 | 11.2 | 2022 | 2033 | 8391.12 | 8391.12 |  | в т.ч. по годам 2022: 1680; в т.ч. по годам 2023: 2400; в т.ч. по годам 2032: 1464.12; в т.ч. по годам 2033: 2847
3.2.27. | Модернизация котельной, расположенной по адресу г.о. Солнечногорск, д. Никулино | Приведение узлов учета к требованиям нормативно-технической документации. Снижение неэффективных расходов. | Мероприятие направлено на приведение коммерческих узлов учета в соответствие с требованиями норматиной документации. г.о. Солнечногорск, д. Никулино" | мощность | Гкал/ч | 2.15 | 2.15 | 2022 | 2034 | 6361.008 | 6361.008 |  | в т.ч. по годам 2022: 1500; в т.ч. по годам 2024: 1200; в т.ч. по годам 2031: 1398.6; в т.ч. по годам 2034: 2262.408
3.2.28. | Модернизация котельной, расположенной по адресу г.о. Солнечногорск, д. Полежайки, б/о "Лесные тропы" | Приведение узлов учета к требованиям нормативно-технической документации. Снижение неэффективных расходов. | Мероприятие направлено на приведение коммерческих узлов учета в соответствие с требованиями норматиной документации. г.о. Солнечногорск, д. Полежайки, б/о "Лесные тропы" | мощность | Гкал/ч | 0.18 | 0.18 | 2022 | 2036 | 5518.404 | 5518.404 |  | в т.ч. по годам 2022: 960; в т.ч. по годам 2025: 840; в т.ч. по годам 2032: 1464.12; в т.ч. по годам 2034: 573.36; в т.ч. по годам 2036: 1680.924
3.2.29. | Модернизация котельной, расположенной по адресу г.о. Солнечногорск, д. Якиманское, д/о "Прибрежный" | Приведение узлов учета к требованиям нормативно-технической документации. Снижение неэффективных расходов. | Мероприятие направлено на приведение коммерческих узлов учета в соответствие с требованиями норматиной документации. г.о. Солнечногорск, д. Якиманское, д/о "Прибрежный" | мощность | Гкал/ч | 0.6 | 0.6 | 2022 | 2034 | 5370.48 | 5370.48 |  | в т.ч. по годам 2022: 960; в т.ч. по годам 2023: 840; в т.ч. по годам 2032: 1464.12; в т.ч. по годам 2033: 1533; в т.ч. по годам 2034: 573.36
3.2.30. | Модернизация котельной, г.о.Солнечногорск, ул. Революции, д.3 | Приведение узлов учета к требованиям нормативно-технической документации. Снижение неэффективных расходов. | Мероприятие направлено на приведение коммерческих узлов учета в соответствие с требованиями норматиной документации. Модернизация котельной, г.о.Солнечногорск, ул. Революции, д.3 | мощность | Гкал/ч | 0.16 | 0.16 | 2022 | 2035 | 5332.884 | 5332.884 |  | в т.ч. по годам 2022: 840; в т.ч. по годам 2025: 840; в т.ч. по годам 2031: 1398.6; в т.ч. по годам 2034: 573.36; в т.ч. по годам 2035: 1680.924
3.2.31. | Модернизация котельной, г.о. Солнечногорск, д. Лунево | Приведение узлов учета к требованиям нормативно-технической документации. Снижение неэффективных расходов. | Мероприятие направлено на приведение коммерческих узлов учета в соответствие с требованиями норматиной документации. г.о. Солнечногорск, д. Лунево | мощность | Гкал/ч | 10.45 | 10.45 | 2022 | 2034 | 6824.004 | 6824.004 |  | в т.ч. по годам 2022: 480; в т.ч. по годам 2024: 2400; в т.ч. по годам 2031: 1898.1; в т.ч. по годам 2034: 2045.904
3.2.32. | Модернизация котельной, г.о. Солнечногорск, д. Поярково | Приведение узлов учета к требованиям нормативно-технической документации. Снижение неэффективных расходов. | Мероприятие направлено на приведение коммерческих узлов учета в соответствие с требованиями норматиной документации. г.о. Солнечногорск, д. Поярково | мощность | Гкал/ч | 2.58 | 2.58 | 2022 | 2035 | 5987.952 | 5987.952 |  | в т.ч. по годам 2022: 300; в т.ч. по годам 2025: 1200; в т.ч. по годам 2031: 1398.6; в т.ч. по годам 2034: 688.032; в т.ч. по годам 2035: 2401.32
3.2.33. | Модернизация котельной, г.о. Солнечногорск, д. Юрлово | Приведение узлов учета к требованиям нормативно-технической документации. Снижение неэффективных расходов. | Мероприятие направлено на приведение коммерческих узлов учета в соответствие с требованиями норматиной документации. г.о. Солнечногорск, д. Юрлово | мощность | Гкал/ч | 1.25 | 1.25 | 2022 | 2035 | 5333.076 | 5333.076 |  | в т.ч. по годам 2022: 300; в т.ч. по годам 2025: 1200; в т.ч. по годам 2032: 1464.12; в т.ч. по годам 2034: 688.032; в т.ч. по годам 2035: 1680.924
3.2.34. | Модернизация котельной, г.о. Солнечногорск, пос. Санаторий Мцири | Приведение узлов учета к требованиям нормативно-технической документации. Снижение неэффективных расходов. | Мероприятие направлено на приведение коммерческих узлов учета в соответствие с требованиями норматиной документации. г.о. Солнечногорск, пос. Санаторий Мцири | мощность | Гкал/ч | 1.81 | 1.81 | 2022 | 2035 | 5333.076 | 5333.076 |  | в т.ч. по годам 2022: 300; в т.ч. по годам 2025: 1200; в т.ч. по годам 2032: 1464.12; в т.ч. по годам 2034: 688.032; в т.ч. по годам 2035: 1680.924
3.2.35. | Модернизация котельной, г.о. Солнечногорск, д. Толстяково | Приведение узлов учета к требованиям нормативно-технической документации. Снижение неэффективных расходов. | Мероприятие направлено на приведение коммерческих узлов учета в соответствие с требованиями норматиной документации. г.о. Солнечногорск, д. Толстяково | мощность | Гкал/ч | 2.13 | 2.13 | 2022 | 2035 | 6053.472 | 6053.472 |  | в т.ч. по годам 2022: 300; в т.ч. по годам 2025: 1200; в т.ч. по годам 2032: 1464.12; в т.ч. по годам 2034: 688.032; в т.ч. по годам 2035: 2401.32
3.2.36. | Модернизация котельной г.о. Солнечногорск, д. Поварово | Приведение узлов учета к требованиям нормативно-технической документации. Снижение неэффективных расходов. | Мероприятие направлено на приведение коммерческих узлов учета в соответствие с требованиями норматиной документации. г.о. Солнечногорск, д. Поварово | мощность | Гкал/ч | 12.1171 | 12.1171 | 2034 | 2038 | 6060.672 | 6060.672 |  | в т.ч. по годам 2034: 688.032; в т.ч. по годам 2038: 5372.64
3.2.37. | Модернизация котельной г.о. Солнечногорск, Поварово дачный поселок, Почтовая ул., стр.29 | Приведение узлов учета к требованиям нормативно-технической документации. Снижение неэффективных расходов. | Мероприятие направлено на приведение коммерческих узлов учета в соответствие с требованиями норматиной документации. г.о. Солнечногорск, Поварово дачный поселок, Почтовая ул., стр.29 | мощность | Гкал/ч | 17.8156 | 17.8156 | 2038 | 2038 | 5648.16 | 5648.16 |  | в т.ч. по годам 2038: 5648.16
3.2.38. | Модернизация котельной г.о. Солнечногорск, отельная ГЭМЗ строение, ул.Красная | Приведение узлов учета к требованиям нормативно-технической документации. Снижение неэффективных расходов. | Мероприятие направлено на приведение коммерческих узлов учета в соответствие с требованиями норматиной документации г.о. Солнечногорск, котельная ГЭМЗ строение, ул.Красная | мощность | Гкал/ч | 50.35 | 50.35 | 2038 | 2041 | 9769.68 | 9769.68 |  | в т.ч. по годам 2038: 2892.96; в т.ч. по годам 2039: 5769.6; в т.ч. по годам 2041: 1107.12
3.2.39. | Модернизация котельной г.о. Солнечногорск, Пролетарская улица | Приведение узлов учета к требованиям нормативно-технической документации. Снижение неэффективных расходов. | Мероприятие направлено на приведение коммерческих узлов учета в соответствие с требованиями норматиной документации. г.о. Солнечногорск, Пролетарская улица | мощность | Гкал/ч | 1.501 | 1.501 | 2045 | 2045 | 5320.56 | 5320.56 |  | в т.ч. по годам 2045: 5320.56
3.2.40. | Модернизация котельной , г.о. Солнечногорск, с. Алабушево, ул. Военно-Морская, котельная в/ч 45680 | Приведение узлов учета к требованиям нормативно-технической документации. Снижение неэффективных расходов. | Мероприятие направлено на приведение коммерческих узлов учета в соответствие с требованиями норматиной документации., г.о. Солнечногорск, с. Алабушево, ул. Военно-Морская, котельная в/ч 45680 | мощность | Гкал/ч | 1.9008 | 1.9008 | 2045 | 2045 | 5320.56 | 5320.56 |  | в т.ч. по годам 2045: 5320.56
3.2.41. | Модернизация котельной ,г.о. Солнечногорск, Набережная улица | Приведение узлов учета к требованиям нормативно-технической документации. Снижение неэффективных расходов. | Мероприятие направлено на приведение коммерческих узлов учета в соответствие с требованиями норматиной документации., г.о. Солнечногорск, Набережная улица | мощность | Гкал/ч | 5.412 | 5.412 | 2042 | 2043 | 5785.2 | 5785.2 |  | в т.ч. по годам 2042: 2318.4; в т.ч. по годам 2043: 3466.8
3.2.42. | Модернизация котельной ,г.о. Солнечногорск, Обуховская улица | Приведение узлов учета к требованиям нормативно-технической документации. Снижение неэффективных расходов. | Мероприятие направлено на приведение коммерческих узлов учета в соответствие с требованиями норматиной документации.,г.о. Солнечногорск, Обуховская улица | мощность | Гкал/ч | 4.9716 | 4.9716 | 2043 | 2043 | 2426.76 | 2426.76 |  | в т.ч. по годам 2043: 2426.76
3.2.43. | Модернизация котельной , Котельная, г.о. Солнечногорск, в/г 2а | Приведение узлов учета к требованиям нормативно-технической документации. Снижение неэффективных расходов. | Мероприятие направлено на приведение коммерческих узлов учета в соответствие с требованиями норматиной документации, г.о. Солнечногорск, в/г 2а | мощность | Гкал/ч | 1.5714 | 1.5714 | 2045 | 2045 | 2660.28 | 2660.28 |  | в т.ч. по годам 2045: 2660.28
3.2.44. | Модернизация котельной, г.о. Солнечногорск, Рабочая улица, дом 17а | Приведение узлов учета к требованиям нормативно-технической документации. Снижение неэффективных расходов. | Мероприятие направлено на приведение коммерческих узлов учета в соответствие с требованиями норматиной документации,г.о. Солнечногорск, Рабочая улица, дом 17а | мощность | Гкал/ч | 2.9501 | 2.9501 | 2043 | 2045 | 5087.04 | 5087.04 |  | в т.ч. по годам 2043: 2426.76; в т.ч. по годам 2045: 2660.28
3.2.45. | Модернизация котельной, г.о. Солнечногорск, микрорайон Рекинцо | Приведение узлов учета к требованиям нормативно-технической документации. Снижение неэффективных расходов. | Мероприятие направлено на приведение коммерческих узлов учета в соответствие с требованиями норматиной документации, г.о. Солнечногорск, микрорайон Рекинцо | мощность | Гкал/ч | 86 | 86 | 2038 | 2043 | 10012.02 | 10012.02 |  | в т.ч. по годам 2039: 8798.64; в т.ч. по годам 2043: 1213.38
3.2.46. | Модернизация котельной, г.о. Солнечногорск, Солнечногорский военный санаторий МО поселок | Приведение узлов учета к требованиям нормативно-технической документации. Снижение неэффективных расходов. | Мероприятие направлено на приведение коммерческих узлов учета в соответствие с требованиями норматиной документации, г.о. Солнечногорск, Солнечногорский военный санаторий МО поселок | мощность | Гкал/ч | 15.156 | 15.156 | 2040 | 2042 | 6184.8 | 6184.8 |  | в т.ч. по годам 2040: 2872.8; в т.ч. по годам 2042: 3312
3.2.47. | Модернизация котельной, г.Солнечногорск-7, войсковая часть 33859 "А" городок. Тимоново | Приведение узлов учета к требованиям нормативно-технической документации. Снижение неэффективных расходов. | Мероприятие направлено на приведение коммерческих узлов учета в соответствие с требованиями норматиной документации,г.Солнечногорск-7, войсковая часть 33859 "А" городок. Тимоново | мощность | Гкал/ч | 23.856 | 23.856 | 2040 | 2044 | 10312.2 | 10312.2 |  | в т.ч. по годам 2040: 9223.2; в т.ч. по годам 2044: 1089
3.2.48. | Модернизация котельной, г.о. Солнечногорск, д. Радумля, мкр. Механического завода № 1 | Приведение узлов учета к требованиям нормативно-технической документации. Снижение неэффективных расходов. | Мероприятие направлено на приведение коммерческих узлов учета в соответствие с требованиями норматиной документации, г.о. Солнечногорск, д. Радумля, мкр. Механического завода № 1 | мощность | Гкал/ч | 6.708 | 6.708 | 2041 | 2041 | 5377.44 | 5377.44 |  | в т.ч. по годам 2041: 5377.44
3.2.49. | Модернизация котельной, г.о. Солнечногорск, пос. Санаторий Энергия | Приведение узлов учета к требованиям нормативно-технической документации. Снижение неэффективных расходов. | Мероприятие направлено на приведение коммерческих узлов учета в соответствие с требованиями норматиной документации, г.о. Солнечногорск, пос. Санаторий Энергия | мощность | Гкал/ч | 2.236 | 2.236 | 2043 | 2043 | 4853.52 | 4853.52 |  | в т.ч. по годам 2043: 4853.52
3.2.50. | Модернизация котельной, г.о. Солнечногорск, р.п. Ржавки | Приведение узлов учета к требованиям нормативно-технической документации. Снижение неэффективных расходов. | Мероприятие направлено на приведение коммерческих узлов учета в соответствие с требованиями норматиной документации, г.о. Солнечногорск, р.п. Ржавки | мощность | Гкал/ч | 21.456 | 21.456 | 2040 | 2045 | 10642.92 | 10642.92 |  | в т.ч. по годам 2040: 3175.2; в т.ч. по годам 2041: 6327.6; в т.ч. по годам 2045: 1140.12
3.2.51. | Модернизация котельной, Солнечногорский район, д. Жуково, мкр. Березки | Приведение узлов учета к требованиям нормативно-технической документации. Снижение неэффективных расходов. | Мероприятие направлено на приведение коммерческих узлов учета в соответствие с требованиями норматиной документации, Солнечногорский район, д. Жуково, мкр. Березки | мощность | Гкал/ч | 1.29 | 1.29 | 2044 | 2044 | 5082 | 5082 |  | в т.ч. по годам 2044: 5082
3.2.52. | Модернизация котельной, г.о. Солнечногорск, деревня Лыткино | Приведение узлов учета к требованиям нормативно-технической документации. Снижение неэффективных расходов. | Мероприятие направлено на приведение коммерческих узлов учета в соответствие с требованиями норматиной документации, г.о. Солнечногорск, деревня Лыткинои | мощность | Гкал/ч | 1.188 | 1.188 | 2044 | 2044 | 5082 | 5082 |  | в т.ч. по годам 2044: 5082
3.2.53. | Модернизация котельной, г.о. Солнечногорск, Почтовая улица | Приведение узлов учета к требованиям нормативно-технической документации. Снижение неэффективных расходов. | Мероприятие направлено на приведение коммерческих узлов учета в соответствие с требованиями норматиной документации, г.о. Солнечногорск, Почтовая улица | мощность | Гкал/ч | 5 | 5 | 2042 | 2042 | 5630.4 | 5630.4 |  | в т.ч. по годам 2042: 5630.4
3.2.54. | Модернизация котельной, г.о. Солнечногорск, с.п.Смирновское, поселок Смирновка | Приведение узлов учета к требованиям нормативно-технической документации. Снижение неэффективных расходов. | Мероприятие направлено на приведение коммерческих узлов учета в соответствие с требованиями норматиной документации, г.о. Солнечногорск, с.п.Смирновское, поселок Смирновка | мощность | Гкал/ч | 5.676 | 5.676 | 2042 | 2043 | 5785.2 | 5785.2 |  | в т.ч. по годам 2042: 2318.4; в т.ч. по годам 2043: 3466.8
3.2.55. | Модернизация котельной, г.о. Солнечногорск, д. Чашниково, мкр. Новые дома | Приведение узлов учета к требованиям нормативно-технической документации. Снижение неэффективных расходов. | Мероприятие направлено на приведение коммерческих узлов учета в соответствие с требованиями норматиной документации, г.о. Солнечногорск, д. Чашниково, мкр. Новые дома | мощность | Гкал/ч | 2.5794 | 2.5794 | 2044 | 2045 | 5201.28 | 5201.28 |  | в т.ч. по годам 2044: 2541; в т.ч. по годам 2045: 2660.28
3.2.56. | Модернизация котельной, г.о. Солнечногорск, микрорайон ЦМИС | Приведение узлов учета к требованиям нормативно-технической документации. Снижение неэффективных расходов. | Мероприятие направлено на приведение коммерческих узлов учета в соответствие с требованиями норматиной документации, г.о. Солнечногорск, микрорайон ЦМИС | мощность | Гкал/ч | 13.224 | 13.224 | 2041 | 2042 | 6309.61 | 6309.61 |  | в т.ч. по годам 2041: 3163.21; в т.ч. по годам 2042: 3146.4
3.2.57. | Модернизация котельной, г.о. Солнечногорск, д. Пешки | Приведение узлов учета к требованиям нормативно-технической документации. Снижение неэффективных расходов. | Мероприятие направлено на приведение коммерческих узлов учета в соответствие с требованиями норматиной документации, г.о. Солнечногорск, микрорайон ЦМИС | мощность | Гкал/ч | 1.9 | 1.9 | 2044 | 2044 | 5082 | 5082 |  | в т.ч. по годам 2044: 5082
Всего по группе 3. | [9 empty] | 9061773.1039 | 6708001.452 | 0 | 0 | 166129.3347 | 1360692.4134 | 572682.0709 | 1178793.6974 | 1515571.2353 | 1078118.0419 | 406624.785 | 122953.9834 | 128732.8207 | 144873.1632 | 151366.9166 | 158810.1262 | 165539.5216 | 174212.2982 | 171258.8718 | 177548.1113 | 199806.6326 | 209198.0776 | 219048.64 | 229330.3496 | 240108.2637 | 251735.6689 | 18876 | 19762.08 | 0 | 0
Группа 4. | Мероприятия, направленные на снижение негативного воздействия на окружающую среду, достижение плановых значений показателей надежности и энергетической эффективности объектов теплоснабжения, повышение эффективности работы систем централизованного теплоснабжения
Всего по группе 4. | [9 empty] | 0 | 0 | 0 |  | 0 | 0 | 0 | 0 | 0 | 0 | 0 | 0 | 0 | 0 | 0 | 0 | 0 | 0 | 0 | 0 | 0 | 0 | 0 | 0 | 0 | 0 | 0 | 0 | 0 | 0
Группа 5. | Вывод из эксплуатации, консервация и демонтаж объектов системы централизованного теплоснабжения
5.1. | Вывод из эксплуатации, консервация и демонтаж тепловых сетей
5.2. | Вывод из эксплуатации, консервация и демонтаж иных объектов системы централизованного теплоснабжения, за исключением тепловых сетей
Всего по группе 5.
| ИТОГО по программе | [8 empty] | 9802478.4847 | 7308223.592 | 0 | 0 | 178044.0017 | 1480855.8246 | 742688.2155 | 1231442.6266 | 1590674.5895 | 1159405.8735 | 636205.8279 | 122953.9834 | 128732.8207 | 144873.1632 | 151366.9166 | 158810.1262 | 165539.5216 | 174212.2982 | 171258.8718 | 177548.1113 | 199806.6326 | 209198.0776 | 219048.64 | 229330.3496 | 240108.2637 | 251735.6689 | 18876 | 19762.08 | 0 | 0
И.о. генерального директора ООО"Газпром теплоэнерго МО" А.В. Кутенко
М.П.

## 2 ИП ТС ТЗ-1
Форма № 2-ИП ТС (ТЗ-1)
Инвестиционная программа
Общество с ограниченной ответственностью "Газпром теплоэнерго Московская область"
(наименование регулируемой организации)
в сфере теплоснабжения на 2022-2045 годы
[14 empty] | 1.048 | 1.047 | 1.047 | 1.047 | 1.047 | 1.047 | 1.047 | 1.047 | 1.047 | 1.047 | 1.047 | 1.047 | 1.047 | 1.047 | 1.047 | 1.047 | 1.047 | 1.047 | 1.047 | 1.047 | 1.047 | 1.047 | 1.047 | 1.047 | 1.047 | 1.047
[14 empty] | 1.048 | 1.0973 | 1.1488 | 1.2028 | 1.2594 | 1.3185 | 1.3805 | 1.4454 | 1.5133 | 1.5845 | 1.6589 | 1.7369 | 1.8185 | 1.904 | 1.9935 | 2.0872 | 2.1853 | 2.288 | 2.3955 | 2.5081 | 2.626 | 2.7494 | 2.8786 | 3.0139 | 3.1556 | 3.3039
№ п/п | Наименование мероприятий | Обоснование необходимости (цель реализации) | Описание и место расположения объекта | Основные технические характеристики инвестиционного проекта |  |  |  | Год начала реализации мероприятия | Год окончания реализации мероприятия | Расходы на реализацию мероприятий в прогнозных ценах, тыс. руб. (с НДС)
|  |  |  | Наименование показателя (мощность, протяженность, диаметр и т.п.) | Ед. изм. | Значение показателя
[6 empty] | до реализации мероприятия | после реализации мероприятия |  |  | Всего | Всего*** | Профинансировано к 01.01.2022 г | в т.ч. по годам | [24 empty] | Остаток финансирования | в т.ч. За счет платы за подключение
[13 empty] | 2021 | 2022 | 2023 | 2024 | 2025 | 2026 | 2027 | 2028 | 2029 | 2030 | 2031 | 2032 | 2033 | 2034 | 2035 | 2036 | 2037 | 2038 | 2039 | 2040 | 2041 | 2042 | 2043 | 2044 | 2045
1 | 2 | 3 | 4 | 5 | 6 | 7 | 8 | 3 | 4 | 5 | 11 | 6 |  | 7 | 8 | 9 | 10 | 11 | 12 | 13 | 12 | 14 | 15 | 13 | 16 | 17 | 18 | 19 | 20 | 21 | 22 | 23 | 24 | 25 | 26 | 27 | 28 | 29 | 30 | [10 empty] | ТЗ
Группа 1. | Строительство, реконструкция или модернизация объектов в целях подключения потребителей
1.1. | Строительство новых тепловых сетей в целях подключения потребителей
1.1.1.
1.1.2.
1.2. | Строительство иных объектов системы централизованного теплоснабжения, за исключением тепловых сетей, в целях подключения потребителей
1.2.1.
1.2.2.
1.3. | Увеличение пропускной способности существующих тепловых сетей в целях подключения потребителей
1.3.1.
1.3.2.
1.4. | Увеличение мощности и производительности существующих объектов централизованного теплоснабжения, за исключением тепловых сетей, в целях подключения потребителей
1.4.1.
1.4.2.
Всего по группе 1.
Группа 2. | Строительство новых объектов системы централизованного теплоснабжения, не связанных с подключением новых потребителей, в том числе строительство новых тепловых сетей | [41 empty] | 2022 | 2023 | 2024 | 2025 | 2026
2.1. | Строительство котельной Колтышево | Повышение надежности и качества поставки тепла потребителям. Снижение неэффективных расходов. | Строительство БМК в границах существующего ЗУ с переводом котельной на природный газ, Московская область, г.о. Солнечногорск, Солнечногорский район, Колтышево деревня | мощность | Гкал/ч | 0.31063 | 0.31063 | 2024 | 2025 | 22207.7627 | 18160.48 | 0 |  | в т.ч. по годам 2024 9: 2086.325; в т.ч. по годам 2025 10: 9829.7204; в т.ч. по годам 2026 11: 10291.7173; в т.ч. по годам 2045 29: 0; в т.ч. по годам 2045 30: 0 | 1738.6042 | 8191.4337 | 9930.0379 | 0 | 0 | 1738.6042 | 8191.4337 | 0 | 8191.4337 | 4526.1167
2.2. | Строительство тепловой сети с установкой ТГУ мощностью на котельной Кривцово 3,4 | Повышение надежности и качества поставки тепла потребителям. Снижение неэффективных расходов. | Установка ТГУ мощностью 200 кВт с переводом на природный газ, Московская область, Солнечногорский район, Кривцово деревня | мощность | Гкал/ч | 0.344 | 0.172 | 2022 | 2023 | 6723.2936 | 6155 | 0 |  | в т.ч. по годам 2022 7: 645.044; в т.ч. по годам 2023 8: 6078.2496; в т.ч. по годам 2045 29: 0; в т.ч. по годам 2045 30: 0
2.3. | Строительство БМК мощностью 1,20 Гкал д. Лыткино | Повышение надежности и качества поставки тепла потребителям. Снижение неэффективных расходов. | Строительство БМК в границах существующего участка с переводом на природный газ. Уточнить информацию о нахождении в частной собственности части существующего здания и оборудования. Уточнить наличие возможности подключения к сетям газоснабжения, Московская область, Солнечногорский район, Лыткино деревня | мощность | Гкал/ч | 2.838 | 1.188 | 2026 | 2027 | 57064.636 | 43473.67 | 0 |  | в т.ч. по годам 2026 11: 5474.8763; в т.ч. по годам 2027 12: 51589.7597; в т.ч. по годам 2045 29: 0; в т.ч. по годам 2045 30: 0
2.4. | Строительство котельной Очистные сооружения | Повышение надежности и качества поставки тепла потребителям. Снижение неэффективных расходов. | Строительство замещающего источника (БМК) в районе очистных сооружений со снижением установленной мощности (с учетом выданных ТУ для подключения 1,2 Гкал/ч тепловых нагрузок Очистных сооружений), Московская область, Солнечногорский район, Осипово деревня | мощность | Гкал/ч | 3.612 | 2.3983 | 2027 | 2028 | 61228.052 | 44551.57 | 0 |  | в т.ч. по годам 2027 12: 5874.3214; в т.ч. по годам 2028 13: 55353.7306; в т.ч. по годам 2045 29: 0; в т.ч. по годам 2045 30: 0
2.5. | Строительство ЦТП Почтовая | Повышение надежности и качества поставки тепла потребителям. Снижение неэффективных расходов. | Строительство ЦТП на месте котельной Почтовая. Переключение тепловых нагрузок на котельную мкр. Рекинцо. , Московская область, Солнечногорский район, г.Солнечногорск, Почтовая улица | мощность | Гкал/ч | 5.418 |  | 2024 | 2026 | 33985.7834 | 27792 | 0 |  | в т.ч. по годам 2024 9: 3192.8201; в т.ч. по годам 2025 10: 15042.9718; в т.ч. по годам 2026 11: 15749.9915; в т.ч. по годам 2045 29: 0; в т.ч. по годам 2045 30: 0
2.6. | Строительство котельной Солнечное | Повышение надежности и качества поставки тепла потребителям. Снижение неэффективных расходов. | Строительство замещающего источника с переносом в центр тепловых нагрузок (в район ТК-15) и снижением установленной мощности. Уточнить наличие возможности подключения котельной к сетям газоснабжения. Отказ от эксплуатации участка ТС протяженностью 500 м Ду 250 и Ду 150, Московская область, Солнечногорский район, с.п.Смирновское, Смирновка поселок | мощность | Гкал/ч | 20.0036 | 5.676 | 2027 | 2028 | 111798.4829 | 81348.3 | 0 |  | в т.ч. по годам 2027 12: 10726.1329; в т.ч. по годам 2028 13: 101072.3501; в т.ч. по годам 2045 29: 0; в т.ч. по годам 2045 30: 0
2.7. | Строительство тепловой сети с установкой ТГУ мощностью 0,25 Гкал/ч в д. Стрелино | Повышение надежности и качества поставки тепла потребителям. Снижение неэффективных расходов. | Строительство двух замещающих источников (БМК) в районе ГРП мощностью 0,45 Гкал/ч и ТГУ в районе предприятия (производство деревянных- изделий) мощностью 0,25 Гкал/ч. Отказ от участка ТС протяженностью 220 м Ду 100 и Ду 80, Московская область, Солнечногорский район, Стрелино деревня, здание котельной | мощность | Гкал/ч | 1.806 | 0.7 | 2022 | 2023 | 10267.9058 | 9400 | 0 |  | в т.ч. по годам 2022 7: 985.12; в т.ч. по годам 2023 8: 9282.7858; в т.ч. по годам 2045 29: 0; в т.ч. по годам 2045 30: 0
2.8. | Строительство БМК мощностью 0,45 Гкал/ч в районе ГРП в д. Стрелино | [6 empty] | 2022 | 2023 | 26543.6287 | 24300 |  |  | в т.ч. по годам 2022 7: 2546.64; в т.ч. по годам 2023 8: 23996.9887
2.9. | Строительство котельной АБС | Повышение надежности и качества поставки тепла потребителям. Снижение неэффективных расходов. | Строительство замещающего источника (БМК) мощностью 1,0 МВт в границах существующей котельной с автоматизацией и диспетчеризацией., Московская область, Солнечногорский район, д. Чашниково, мкр. Агробиостанции | мощность | Гкал/ч | 1.0442 | 0.8598 | 2022 | 2024 | 34530.82 | 31463.52 | 0 |  | в т.ч. по годам 2022 7: 3297.3769; в т.ч. по годам 2023 8: 27618.8289; в т.ч. по годам 2024 9: 3614.6142; в т.ч. по годам 2045 29: 0; в т.ч. по годам 2045 30: 0
2.10. | Строительство котельной Пешки | Повышение надежности и качества поставки тепла потребителям. Снижение неэффективных расходов. | Строительство БМК в границах существующего земельного участка со снижением установленной мощности, Московская область, Солнечногорский район, д. Пешки | мощность | Гкал/ч | 13.6525 | 1.896 | 2022 | 2024 | 46501.6979 | 42371.05 | 0 |  | в т.ч. по годам 2022 7: 4440.486; в т.ч. по годам 2023 8: 37193.5111; в т.ч. по годам 2024 9: 4867.7008; в т.ч. по годам 2045 29: 0; в т.ч. по годам 2045 30: 0
2.11. | Строительство тепловой сети с установкой ТГУ мощностью 0,13 Гкал/ч Поварово 2 | Повышение надежности и качества поставки тепла потребителям. Снижение неэффективных расходов. | Установка ТГУ со снижением мощности котельной до 0,15 МВт. Уточнить возможность подключения к сетям газоснабжения., Московская область, Солнечногорский район, д. Радумля, мкр. Поварово 2 | мощность | Гкал/ч | 0.31992 | 0.12897 | 2027 | 2028 | 7778.6434 | 5660 | 0 |  | в т.ч. по годам 2027 12: 746.296; в т.ч. по годам 2028 13: 7032.3473; в т.ч. по годам 2045 29: 0; в т.ч. по годам 2045 30: 0
2.12. | Строительство котельной Чашниково | Повышение надежности и качества поставки тепла потребителям. Снижение неэффективных расходов. | Строительство замещающего источника (БМК) мощностью 3,0 МВт в границах существующей котельной с автоматизацией и диспетчеризацией., Московская область, Солнечногорский район, д. Чашниково, мкр. Новые дома | мощность | Гкал/ч | 12.6023 | 2.5794 | 2027 | 2028 | 65850.3802 | 47914.93 | 0 |  | в т.ч. по годам 2027 12: 6317.7953; в т.ч. по годам 2028 13: 59532.5849; в т.ч. по годам 2045 29: 0; в т.ч. по годам 2045 30: 0
2.13. | Строительство котельной ЦМИС | Повышение надежности и качества поставки тепла потребителям. Снижение неэффективных расходов. | Строительство замещающего источника (БМК) мощностью 13,2 Гкал/ч в границах существующей котельной с автоматизацией и диспетчеризацией (с учетом выданных ТУ для подключения 2,8 Гкал/ч тепловых нагрузок МКД). Строительство РТХ, Московская область, Солнечногорский район, г.Солнечногорск, микрорайон ЦМИС | мощность | Гкал/ч | 21.0038 | 13.224 | 2023 | 2024 | 166695.5304 | 145754.93 | 0 |  | в т.ч. по годам 2023 8: 15993.0471; в т.ч. по годам 2024 9: 150702.4833; в т.ч. по годам 2045 29: 0; в т.ч. по годам 2045 30: 0
2.14. | Строительство тепловой сети с установкой ТГУ мощностью 0,08 Гкал/ч "Жилино" | Повышение надежности и качества поставки тепла потребителям. Снижение неэффективных расходов. | Установка ТГУ мощностью 90 кВт., Московская область, Солнечногорский р-н, д. Жилино | мощность | Гкал/ч | 0.2 | 0.0774 | 2026 | 2027 | 5900.2504 | 4495 | 0 |  | в т.ч. по годам 2026 11: 566.0799; в т.ч. по годам 2027 12: 5334.1705; в т.ч. по годам 2045 29: 0; в т.ч. по годам 2045 30: 0 | [10 empty] | 2
2.15. | Строительство тепловой сети с установкой ТГУ мощностью 0,13 Гкал/ч на угольной котельной "Жилино" | Повышение надежности и качества поставки тепла потребителям. Снижение неэффективных расходов. | Установка ТГУ мощностью 150 кВт., Московская область, г.о. Солнечногорск, ст. Жилино (старые Большевики) | мощность | Гкал/ч | 0.9 | 0.129 | 2027 | 2028 | 7289.3859 | 5304 | 0 |  | в т.ч. по годам 2027 12: 699.3558; в т.ч. по годам 2028 13: 6590.0301; в т.ч. по годам 2045 29: 0; в т.ч. по годам 2045 30: 0 | [10 empty] | 2
2.16. | Строительство участка тепловых сетей до ЦТП Почтовая | Повышение надежности и качества поставки тепла потребителям. Снижение неэффективных расходов. | от ТК 1.38 в районе ж.д 25 по ул. Красная до ЦТП "Почтовая" протяженностью 550 м Ду 200 | мощность | м (мм) | 0 | L=550 м Ду 200 | 2024 | 2026 | 58993.6313 | 48242.26 |  |  | в т.ч. по годам 2024 9: 5542.2012; в т.ч. по годам 2025 10: 26112.0811; в т.ч. по годам 2026 11: 27339.3489
Всего по группе 2. | [9 empty] | 723359.8846 | 586386.71 | 0 | 0 | 11914.6669 | 120163.4112 | 170006.1446 | 50984.7734 | 59422.0139 | 81287.8316 | 229581.043 | 0 | 0 | 0 | 0 | 0 | 0 | 0 | 0 | 0 | 0 | 0 | 0 | 0 | 0 | 0 | 0 | 0 | 0 | 0
Группа 3. | Реконструкция или модернизация существующих объектов в целях снижения уровня износа существующих объектов и (или) поставки энергии от разных источников
3.1. | Реконструкция или модернизация существующих тепловых сетей
3.1.1. | Реконструкция тепловых сетей от котельной г.о. Солнечногорск, п. Лесное озеро | Повышение надежности и качества поставки тепла потребителям. Снижение неэффективных расходов. | Реконструкция тепловых сетей, расположенных по адресу: Московская обл., г. Солнечногорск, п. Лесное озеро | Протяженность/ диаметр | м (мм) | Сети отопления: L= 10 (D=219); Сети ГВС: L= 10 (D= 159 ) | Сети отопления: L= 10 (D=219); Сети ГВС: L= 10 (D= 159 ) | 2025 | 2026 | 1950.1136 | 1559 | 0 |  | в т.ч. по годам 2025 10: 281.2799; в т.ч. по годам 2026 11: 1668.8337; в т.ч. по годам 2045 29: 0; в т.ч. по годам 2045 30: 0
3.1.2. | Реконструкция тепловых сетей от котельной г.о. Солнечногорск | Повышение надежности и качества поставки тепла потребителям. Снижение неэффективных расходов. | Реконструкция тепловых сетей, расположенных по адресу: Московская обл., г. Солнечногорск | Протяженность/ диаметр | м (мм) | Сети отопления: L= 233 (D=219); Сети ГВС: L= 233 (D= 159 ) | Сети отопления: L= 233 (D=219); Сети ГВС: L= 233 (D= 159 ) | 2025 | 2026 | 62072.027 | 49622.9 | 0 |  | в т.ч. по годам 2025 10: 8953.1266; в т.ч. по годам 2026 11: 53118.9004; в т.ч. по годам 2045 29: 0; в т.ч. по годам 2045 30: 0
3.1.3. | Реконструкция тепловых сетей от котельной Рекинцо г.о. Солнечногорск, м/р Рекинцо | Повышение надежности и качества поставки тепла потребителям. Снижение неэффективных расходов. | Реконструкция тепловых сетей, расположенных по адресу: Московская обл., г. Солнечногорск, м/р Рекинцо | Протяженность/ диаметр | м (мм) | Сети отопления: L= 959 (D=219); L= 330 (D=273); L= 421 (D=426); L= 482 (D=529); Сети ГВС: L= 101 (D= 159 ) | Сети отопления: L= 959 (D=219); L= 330 (D=273); L= 421 (D=426); L= 482 (D=529); Сети ГВС: L= 101 (D= 159 ) | 2022 | 2024 | 384241.0884 | 368532.5 | 0 |  | в т.ч. по годам 2022 7: 38622.206; в т.ч. по годам 2023 8: 303280.8726; в т.ч. по годам 2024 9: 42338.0098; в т.ч. по годам 2045 29: 0; в т.ч. по годам 2045 30: 0
3.1.4. | Реконструкция тепловых сетей от котельной ЦМИС г.о. Солнечногорск, пер. Механизаторов | Повышение надежности и качества поставки тепла потребителям. Снижение неэффективных расходов. | Реконструкция тепловых сетей, расположенных по адресу: Московская обл., г. Солнечногорск, пер. Механизаторов | Протяженность/ диаметр | м (мм) | Сети отопления: L= 259 (D=219); Сети ГВС: L= 32 (D= 108 ); L= 227 (D= 159 ) | Сети отопления: L= 259 (D=219); Сети ГВС: L= 32 (D= 108 ); L= 227 (D= 159 ) | 2026 | 2027 | 70619.4034 | 53921.7 | 0 |  | в т.ч. по годам 2026 11: 10185.9806; в т.ч. по годам 2027 12: 60433.4228; в т.ч. по годам 2045 29: 0; в т.ч. по годам 2045 30: 0
3.1.5. | Реконструкция тепловых сетей от котельной ГЭМЗ г.о. Солнечногорск, ул. Красная | Повышение надежности и качества поставки тепла потребителям. Снижение неэффективных расходов. | Реконструкция тепловых сетей, расположенных по адресу: Московская обл., г. Солнечногорск, ул. Красная | Протяженность/ диаметр | м (мм) | Сети отопления: L= 2163 (D=219); L= 847 (D=426); Сети ГВС: L= 220 (D= 133 ); L= 79 (D= 159 ); L= 847 (D= 219 ) | Сети отопления: L= 2163 (D=219); L= 847 (D=426); Сети ГВС: L= 220 (D= 133 ); L= 79 (D= 159 ); L= 847 (D= 219 ) | 2023 | 2026 | 454919.4171 | 386730.8 | 0 |  | в т.ч. по годам 2023 8: 42434.2691; в т.ч. по годам 2024 9: 177714.7189; в т.ч. по годам 2025 10: 186067.3106; в т.ч. по годам 2026 11: 48703.1186; в т.ч. по годам 2045 29: 0; в т.ч. по годам 2045 30: 0
3.1.6. | Реконструкция тепловых сетей от котельной г.о. Солнечногорск, ул. Набережная | Повышение надежности и качества поставки тепла потребителям. Снижение неэффективных расходов. | Реконструкция тепловых сетей, расположенных по адресу: Московская обл., г. Солнечногорск, ул. Набережная | Протяженность/ диаметр | м (мм) | Сети отопления: L= 52,5 (D=273); Сети ГВС: L= 52,5 (D= 133 ) | Сети отопления: L= 52,5 (D=273); Сети ГВС: L= 52,5 (D= 133 ) | 2025 | 2026 | 19184.5392 | 15336.9 | 0 |  | в т.ч. по годам 2025 10: 2767.1339; в т.ч. по годам 2026 11: 16417.4053; в т.ч. по годам 2045 29: 0; в т.ч. по годам 2045 30: 0
3.1.7. | Реконструкция тепловых сетей от котельной г.о. Солнечногорск, ул. Обуховская | Повышение надежности и качества поставки тепла потребителям. Снижение неэффективных расходов. | Реконструкция тепловых сетей, расположенных по адресу: Московская обл., г. Солнечногорск, ул. Обуховская | Протяженность/ диаметр | м (мм) | Сети отопления: L= 301 (D=219); Сети ГВС: L= 155 (D= 89 ); L= 86 (D= 108 ) | Сети отопления: L= 301 (D=219); Сети ГВС: L= 155 (D= 89 ); L= 86 (D= 108 ) | 2022 | 2026 | 86261.0175 | 78924.1 | 0 |  | в т.ч. по годам 2022 7: 8271.2457; в т.ч. по годам 2023 8: 21649.9856; в т.ч. по годам 2024 9: 22667.5349; в т.ч. по годам 2025 10: 23732.909; в т.ч. по годам 2026 11: 9939.3423; в т.ч. по годам 2045 29: 0; в т.ч. по годам 2045 30: 0
3.1.8. | Реконструкция тепловых сетей от котельной Почтовая г.о. Солнечногорск, ул. Почтовая | Повышение надежности и качества поставки тепла потребителям. Снижение неэффективных расходов. | Реконструкция тепловых сетей, расположенных по адресу: Московская обл., г. Солнечногорск, ул. Почтовая | Протяженность/ диаметр | м (мм) | Сети отопления: L= 104 (D=219); Сети ГВС: L= 104 (D= 159 ) | Сети отопления: L= 104 (D=219); Сети ГВС: L= 104 (D= 159 ) | 2025 | 2026 | 20657.9445 | 16514.8 | 0 |  | в т.ч. по годам 2025 10: 2979.6545; в т.ч. по годам 2026 11: 17678.29; в т.ч. по годам 2045 29: 0; в т.ч. по годам 2045 30: 0
3.1.9. | Реконструкция тепловых сетей от котельной ККП И Б г.о. Солнечногорск, ул. Пролетарская | Повышение надежности и качества поставки тепла потребителям. Снижение неэффективных расходов. | Реконструкция тепловых сетей, расположенных по адресу: Московская обл., г. Солнечногорск, ул. Пролетарская | Протяженность/ диаметр | м (мм) | Сети отопления: L= 25,5 (D=219); Сети ГВС: L= 25,5 (D= 133 ) | Сети отопления: L= 25,5 (D=219); Сети ГВС: L= 25,5 (D= 133 ) | 2022 | 2023 | 4081.8125 | 3934.4 | 0 |  | в т.ч. по годам 2022 7: 412.3251; в т.ч. по годам 2023 8: 3669.4874; в т.ч. по годам 2045 29: 0; в т.ч. по годам 2045 30: 0
3.1.10. | Реконструкция тепловых сетей от котельной г.о. Солнечногорск, ул. Рабочая | Повышение надежности и качества поставки тепла потребителям. Снижение неэффективных расходов. | Реконструкция тепловых сетей, расположенных по адресу: Московская обл., г. Солнечногорск, ул. Рабочая | Протяженность/ диаметр | м (мм) | Сети отопления: L= 171 (D=219); Сети ГВС: L= 55 (D= 133 ); L= 116 (D= 159 ) | Сети отопления: L= 171 (D=219); Сети ГВС: L= 55 (D= 133 ); L= 116 (D= 159 ) | 2026 | 2027 | 60382.4011 | 46105.2 | 0 |  | в т.ч. по годам 2026 11: 8709.4189; в т.ч. по годам 2027 12: 51672.9822; в т.ч. по годам 2045 29: 0; в т.ч. по годам 2045 30: 0
3.1.11. | Реконструкция тепловых сетей от котельной г.о. Солнечногорск-25, п. Ожогино | Повышение надежности и качества поставки тепла потребителям. Снижение неэффективных расходов. | Реконструкция тепловых сетей, расположенных по адресу: Московская обл., г. Солнечногорск-25, п. Ожогино | Протяженность/ диаметр | м (мм) | Сети отопления: L= 90 (D=273); Сети ГВС: L= 90 (D= 159 ) | Сети отопления: L= 90 (D=273); Сети ГВС: L= 90 (D= 159 ) | 2022 | 2023 | 16562.5478 | 15964.4 | 0 |  | в т.ч. по годам 2022 7: 1673.0691; в т.ч. по годам 2023 8: 14889.4786; в т.ч. по годам 2045 29: 0; в т.ч. по годам 2045 30: 0
3.1.12. | Реконструкция тепловых сетей от котельной Тимоново г.о. Солнечногорск-7 | Повышение надежности и качества поставки тепла потребителям. Снижение неэффективных расходов. | Реконструкция тепловых сетей, расположенных по адресу: Московская обл., г. Солнечногорск-7 | Протяженность/ диаметр | м (мм) | Сети отопления: L= 55,5 (D=273); | Сети отопления: L= 55,5 (D=273); | 2026 | 2027 | 507599.3329 | 387579.3 | 0 |  | в т.ч. по годам 2026 11: 73214.9622; в т.ч. по годам 2027 12: 434384.3707; в т.ч. по годам 2045 29: 0; в т.ч. по годам 2045 30: 0
3.1.13. | Реконструкция тепловых сетей от котельной г.п. Поварово, м/р Поваровка | Повышение надежности и качества поставки тепла потребителям. Снижение неэффективных расходов. | Реконструкция тепловых сетей, расположенных по адресу: Московская обл., Солнечногорский р-он, г.п. Поварово, м/р Поваровка | Протяженность/ диаметр | м (мм) | Сети отопления: L= 407,5 (D=219); L= 588 (D=273); L= 142 (D=325); | Сети отопления: L= 407,5 (D=219); L= 588 (D=273); L= 142 (D=325); | 2022 | 2023 | 32031.5009 | 30874.7 | 0 |  | в т.ч. по годам 2022 7: 3235.6686; в т.ч. по годам 2023 8: 28795.8323; в т.ч. по годам 2045 29: 0; в т.ч. по годам 2045 30: 0
3.1.14. | Реконструкция тепловых сетей от котельной г.п. Поварово, ул. Почтовая, д. 29 | Повышение надежности и качества поставки тепла потребителям. Снижение неэффективных расходов. | Реконструкция тепловых сетей, расположенных по адресу: Московская обл., Солнечногорский р-он, г.п. Поварово, ул. Почтовая, д. 29 | Протяженность/ диаметр | м (мм) | Сети отопления: L= 26 (D=273); | Сети отопления: L= 26 (D=273); | 2022 | 2023 | 462082.363 | 445394.5 | 0 |  | в т.ч. по годам 2022 7: 46677.3436; в т.ч. по годам 2023 8: 415405.0194; в т.ч. по годам 2045 29: 0; в т.ч. по годам 2045 30: 0
3.1.15. | Реконструкция тепловых сетей от котельной д. Пешки | Повышение надежности и качества поставки тепла потребителям. Снижение неэффективных расходов. | Реконструкция тепловых сетей, расположенных по адресу: Московская обл., Солнечногорский р-он, д. Пешки | Протяженность/ диаметр | м (мм) | Сети отопления: L= 91,4 (D=219); L= 531,1 (D=273); Сети ГВС: L= 30,5 (D= 108 ) | Сети отопления: L= 91,4 (D=219); L= 531,1 (D=273); Сети ГВС: L= 30,5 (D= 108 ) | 2025 | 2026 | 17048.2955 | 13629.1 | 0 |  | в т.ч. по годам 2025 10: 2459.007; в т.ч. по годам 2026 11: 14589.2885; в т.ч. по годам 2045 29: 0; в т.ч. по годам 2045 30: 0
3.1.16. | Реконструкция тепловых сетей от котельной МОЭЗ д. Радумля. мкр. Мех.завода № 1 | Повышение надежности и качества поставки тепла потребителям. Снижение неэффективных расходов. | Реконструкция тепловых сетей, расположенных по адресу: Московская обл., Солнечногорский р-он, д. Радумля. мкр. Мех.завода № 1 | Протяженность/ диаметр | м (мм) | Сети отопления: L= 3800 (D=219); L= 250 (D=325); Сети ГВС: L= 29 (D= 57 ); L= 68 (D= 89 ); L= 404,5 (D= 133 ) | Сети отопления: L= 3800 (D=219); L= 250 (D=325); Сети ГВС: L= 29 (D= 57 ); L= 68 (D= 89 ); L= 404,5 (D= 133 ) | 2025 | 2026 | 189321.1273 | 151351 | 0 |  | в т.ч. по годам 2025 10: 27307.2447; в т.ч. по годам 2026 11: 162013.8826; в т.ч. по годам 2045 29: 0; в т.ч. по годам 2045 30: 0
3.1.17. | Реконструкция тепловых сетей от котельной д. Толстяково | Повышение надежности и качества поставки тепла потребителям. Снижение неэффективных расходов. | Реконструкция тепловых сетей, расположенных по адресу: Московская обл., Солнечногорский р-он, д. Толстяково | Протяженность/ диаметр | м (мм) | Сети отопления: L= 500 (D=219); | Сети отопления: L= 500 (D=219); | 2025 | 2026 | 94813.9209 | 75798.1 | 0 |  | в т.ч. по годам 2025 10: 13675.7422; в т.ч. по годам 2026 11: 81138.1786; в т.ч. по годам 2045 29: 0; в т.ч. по годам 2045 30: 0
3.1.18. | Реконструкция тепловых сетей от котельной д. Чашниково, мкр. Новые дома | Повышение надежности и качества поставки тепла потребителям. Снижение неэффективных расходов. | Реконструкция тепловых сетей, расположенных по адресу: Московская обл., Солнечногорский р-он, д. Чашниково мкр. Новые дома | Протяженность/ диаметр | м (мм) | Сети отопления: L= 26 (D=273); Сети ГВС: L= 26 (D= 133 ) | Сети отопления: L= 26 (D=273); Сети ГВС: L= 26 (D= 133 ) | 2025 | 2026 | 10084.5513 | 8062 | 0 |  | в т.ч. по годам 2025 10: 1454.5725; в т.ч. по годам 2026 11: 8629.9788; в т.ч. по годам 2045 29: 0; в т.ч. по годам 2045 30: 0
3.1.19. | Реконструкция тепловых сетей от котельной п.Лунево | Повышение надежности и качества поставки тепла потребителям. Снижение неэффективных расходов. | Реконструкция тепловых сетей, расположенных по адресу: Московская обл., Солнечногорский р-он, п.Лунево | Протяженность/ диаметр | м (мм) | Сети отопления: L= 91,4 (D=219); L= 531,1 (D=273); Сети ГВС: L= 91,4 (D= 159 ); L= 141 (D= 273 ) | Сети отопления: L= 91,4 (D=219); L= 531,1 (D=273); Сети ГВС: L= 91,4 (D= 159 ); L= 141 (D= 273 ) | 2025 | 2026 | 152265.9675 | 121727.6 | 0 |  | в т.ч. по годам 2025 10: 21962.4935; в т.ч. по годам 2026 11: 130303.474; в т.ч. по годам 2045 29: 0; в т.ч. по годам 2045 30: 0
3.1.20. | Реконструкция тепловых сетей от котельной пос. Ржавки | Повышение надежности и качества поставки тепла потребителям. Снижение неэффективных расходов. | Реконструкция тепловых сетей, расположенных по адресу: Московская обл., Солнечногорский р-он, пос. Ржавки | Протяженность/ диаметр | м (мм) | Сети отопления: L= 3800 (D=219); L= 250 (D=325); Сети ГВС: L= 3800 (D= 219 ); L= 250 (D= 325 ) | Сети отопления: L= 3800 (D=219); L= 250 (D=325); Сети ГВС: L= 3800 (D= 219 ); L= 250 (D= 325 ) | 2024 | 2027 | 843544.738 | 684913.5 | 0 |  | в т.ч. по годам 2024 9: 78684.7143; в т.ч. по годам 2025 10: 329531.5836; в т.ч. по годам 2026 11: 345019.5681; в т.ч. по годам 2027 12: 90308.8719; в т.ч. по годам 2045 29: 0; в т.ч. по годам 2045 30: 0
3.2.21. | Модернизация тепловых сетей* | Повышение надежности и качества поставки тепла потребителям. Снижение неэффективных расходов. | [5 empty] | 2022 | 2043 | 3187188.4271 | 1769415 |  |  | 8788.85 | 92014.6 | 96338.9513 | 100866.882 | 105607.6255 | 110571.1839 | 115768.0295 | 121209.1269 | 126905.9559 | 132870.5358 | 139115.451 | 145653.8772 | 152499.6094 | 159667.091 | 167171.4443 | 175028.5022 | 183254.8418 | 191867.8193 | 200885.6069 | 210327.2304 | 220212.6102 | 230562.6029 | 0 | 0 | 0 | 0
3.2. | Реконструкция или модернизация существующих объектов системы централизованного теплоснабжения, за исключением тепловых сетей
3.2.1. | Реконструкция котельной Поварово | Повышение надежности и качества поставки тепла потребителям. Снижение неэффективных расходов. | Реконструкция котельной в части замены основного и вспомогательного оборудования в существующем здании котельной. Автоматизация и диспетчеризация, Московская область, г.о. Солнечногорск, Солнечногорский район, Поварово | мощность | Гкал/ч | 21.0038 | 15 | 2022 | 2023 | 141821.3958 | 129833.79 | 0 |  | в т.ч. по годам 2022 7: 13606.5812; в т.ч. по годам 2023 8: 128214.8146; в т.ч. по годам 2045 29: 0; в т.ч. по годам 2045 30: 0
3.2.2. | Реконструкция котельной Опытный завод | Повышение надежности и качества поставки тепла потребителям. Снижение неэффективных расходов. | Реконструкция котельной в части замены основного и вспомогательного оборудования в существующем здании котельной, Московская область, г.о. Солнечногорск, Солнечногорский район, Поварово дачный поселок, Почтовая ул., стр.29 | мощность | Гкал/ч | 21.0038 | 19.2196 | 2023 | 2025 | 179597.762 | 153769.47 | 0 |  | в т.ч. по годам 2023 8: 16872.4474; в т.ч. по годам 2024 9: 79494.5357; в т.ч. по годам 2025 10: 83230.7789; в т.ч. по годам 2045 29: 0; в т.ч. по годам 2045 30: 0
3.2.3. | Реконструкция котельной ГЭМЗ | Повышение надежности и качества поставки тепла потребителям. Снижение неэффективных расходов. | Установка резервного котла мощностью 10 Гкал/ч. Реконструкция ХВП. Вывод из эксплуатации котлов ДКВр. Замена одного котла КВГМ-20. Автоматизация и диспетчеризация котельной. В программе ремонтов необходимо предусмотреть мероприятия по капитальному ремонту здания. Установка парогенератора, мощностью 0,5 т/ч для пароснабжения потребителя производственный корпус СЭМЗ, Московская область, г.о. Солнечногорск, Солнечногорский район, г.Солнечногорск, котельная ГЭМЗ строение, ул.Красная | мощность | Гкал/ч | 82 | 50.35 | 2024 | 2026 | 118156.8543 | 98676 | 0 |  | в т.ч. по годам 2024 9: 11336.1656; в т.ч. по годам 2025 10: 106820.6886; в т.ч. по годам 2045 29: 0; в т.ч. по годам 2045 30: 0
3.2.4. | Реконструкция котельной ККПиБ | Повышение надежности и качества поставки тепла потребителям. Снижение неэффективных расходов. | Реконструкция котельной в части замены котла ЗИО -60 1996 г. ввода в эксплуатацию на "летний" мощностью 0,1 Гкал/ч, Московская область, г.о. Солнечногорск, Солнечногорский район, г.Солнечногорск, Пролетарская улица | мощность | Гкал/ч | 2.451 | 1.501 | 2026 | 2027 | 4796.9889 | 3654.5 | 0 |  | в т.ч. по годам 2026 11: 460.2311; в т.ч. по годам 2027 12: 4336.7578; в т.ч. по годам 2045 29: 0; в т.ч. по годам 2045 30: 0
3.2.5. | Реконструкция котельной Набережная | Повышение надежности и качества поставки тепла потребителям. Снижение неэффективных расходов. | Реконструкция котельной, Московская область, Солнечногорский район, г.Солнечногорск, Набережная улица | мощность | Гкал/ч | 5.418 | 5.412 | 2022 | 2024 | 103379.5913 | 94196.6 | 0 |  | в т.ч. по годам 2022 7: 9871.8037; в т.ч. по годам 2023 8: 82686.2276; в т.ч. по годам 2024 9: 10821.56; в т.ч. по годам 2045 29: 0; в т.ч. по годам 2045 30: 0
3.2.6. | Реконструкция котельной Новая | Повышение надежности и качества поставки тепла потребителям. Снижение неэффективных расходов. | Реконструкция котельной в 2030 году, Московская область, Солнечногорский район, Новая деревня | мощность | Гкал/ч | 3.354 | 2.4912 | 2027 | 2028 | 78860.9583 | 57381.86 | 0 |  | в т.ч. по годам 2027 12: 7566.0518; в т.ч. по годам 2028 13: 71294.9065; в т.ч. по годам 2045 29: 0; в т.ч. по годам 2045 30: 0
3.2.7. | Реконструкция котельной Обуховская | Повышение надежности и качества поставки тепла потребителям. Снижение неэффективных расходов. | Реконструкция котельной в части замены основного и вспомогательного оборудования в существующем здании котельной, Московская область, Солнечногорский район, г.Солнечногорск, Обуховская улица | мощность | Гкал/ч | 4.515 | 4.9716 | 2025 | 2027 | 71476.6097 | 55826.42 | 0 |  | в т.ч. по годам 2025 10: 6714.9241; в т.ч. по годам 2026 11: 31637.3648; в т.ч. по годам 2027 12: 33124.3209; в т.ч. по годам 2045 29: 0; в т.ч. по годам 2045 30: 0
3.2.8. | Реконструкция котельной Ожогино | Повышение надежности и качества поставки тепла потребителям. Снижение неэффективных расходов. | Реконструкция котельной в части замены основного и вспомогательного оборудования в существующем здании котельной, Московская область, Солнечногорский район, г.Солнечногорск, в/г 2а | мощность | Гкал/ч | 3.2508 | 1.5714 | 2022 | 2023 | 39421.8983 | 36089.72 | 0 |  | в т.ч. по годам 2022 7: 3782.2027; в т.ч. по годам 2023 8: 35639.6956; в т.ч. по годам 2045 29: 0; в т.ч. по годам 2045 30: 0
3.2.9. | Реконструкция котельной Рабочая | Повышение надежности и качества поставки тепла потребителям. Снижение неэффективных расходов. | Реконструкция котельной со снижением установленной мощности, Московская область, Солнечногорский район, г.Солнечногорск, Рабочая улица, дом 17а | мощность | Гкал/ч | 5.418 | 2.9501 | 2024 | 2025 | 69478.5078 | 58023.39 | 0 |  | в т.ч. по годам 2024 9: 6665.8839; в т.ч. по годам 2025 10: 62812.6239; в т.ч. по годам 2045 29: 0; в т.ч. по годам 2045 30: 0
3.2.10. | Реконструкция котельной Рекинцо | Повышение надежности и качества поставки тепла потребителям. Снижение неэффективных расходов. | Увеличение подключенной нагрузки (котельная Почтовая). Восстановление РТХ. Реконструкция ХВП. Замена одного котла КВГМ-20 на "летний" котёл мощностью 6 Гкал/ч. Замена одного котла ПТВМ-30. Необходимо предусмотреть проведение ЭПБ зданий, сооружений и котлов. Московская область, Солнечногорский район, г.Солнечногорск, Рекинцо микрорайон | мощность | Гкал/ч | 100.018 | 86 | 2025 | 2026 | 114548.9548 | 91368.62 | 0 |  | в т.ч. по годам 2025 10: 10990.0177; в т.ч. по годам 2026 11: 103558.9371; в т.ч. по годам 2045 29: 0; в т.ч. по годам 2045 30: 0
3.2.11. | Реконструкция котельной Санаторий МО | Повышение надежности и качества поставки тепла потребителям. Снижение неэффективных расходов. | Реконструкция котельной, Московская область, Солнечногорский район, Солнечногорский военный санаторий МО поселок | мощность | Гкал/ч | 13.6525 | 15.156 | 2025 | 2027 | 260388.5748 | 203375.09 | 0 |  | в т.ч. по годам 2025 10: 24462.4013; в т.ч. по годам 2026 11: 115254.6036; в т.ч. по годам 2027 12: 120671.5699; в т.ч. по годам 2045 29: 0; в т.ч. по годам 2045 30: 0
3.2.12. | Реконструкция котельной Соколово | Повышение надежности и качества поставки тепла потребителям. Снижение неэффективных расходов. | Реконструкция котельной со снижением установленной мощности с переводом на природный газ. Уточнить наличие возможности подключения котельной к сетям газоснабжения, Московская область, Солнечногорский район, Соколово деревня | мощность | Гкал/ч | 1.806 | 0.648 | 2022 | 2023 | 45265.571 | 41439.45 | 0 |  | в т.ч. по годам 2022 7: 4342.8544; в т.ч. по годам 2023 8: 40922.7166; в т.ч. по годам 2045 29: 0; в т.ч. по годам 2045 30: 0
3.2.13. | Реконструкция котельной Тимоново | Повышение надежности и качества поставки тепла потребителям. Снижение неэффективных расходов. | Реконструкция котельной в части замены основного и вспомогательного оборудования в существующем здании котельной. Восстановление РТХ., Московская область, Солнечногорский район, г.Солнечногорск-7, войсковая часть 33859 "А" городок. Тимоново | мощность | Гкал/ч | 28.005 | 25.002 | 2024 | 2026 | 235449.9174 | 192540.04 | 0 |  | в т.ч. по годам 2024 9: 22119.5203; в т.ч. по годам 2025 10: 104216.1197; в т.ч. по годам 2026 11: 109114.2774; в т.ч. по годам 2045 29: 0; в т.ч. по годам 2045 30: 0
3.2.14. | Реконструкция котельной МОЭЗ | Повышение надежности и качества поставки тепла потребителям. Снижение неэффективных расходов. | Реконструкция котельной со снижением установленной мощности, Московская область, Солнечногорский район, д. Радумля, мкр. Механического завода № 1 | мощность | Гкал/ч | 30.0054 | 6.708 | 2022 | 2024 | 116841.5048 | 106462.72 | 0 |  | в т.ч. по годам 2022 7: 11157.2931; в т.ч. по годам 2023 8: 93453.4866; в т.ч. по годам 2024 9: 12230.7251; в т.ч. по годам 2045 29: 0; в т.ч. по годам 2045 30: 0
3.2.15. | Реконструкция котельной РКМ-3 | Повышение надежности и качества поставки тепла потребителям. Снижение неэффективных расходов. | Реконструкция котельной в части замены к/а ВПКГ-1, год ввода 2001 на летний к/а мощностью 0,15 МВт., Московская область, Солнечногорский район, д. Пешки, мкр РКМ-3 | мощность | Гкал/ч | 2.9928 | 2.1237 | 2027 | 2028 | 4038.7926 | 2938.76 | 0 |  | в т.ч. по годам 2027 12: 387.4885; в т.ч. по годам 2028 13: 3651.3041; в т.ч. по годам 2045 29: 0; в т.ч. по годам 2045 30: 0
3.2.16. | Реконструкция котельной Хметьево | Повышение надежности и качества поставки тепла потребителям. Снижение неэффективных расходов. | Реконструкция котельной со снижением установленной мощности и переводом на природный газ. Уточнить возможность подключения котельной к сетям газоснабжения, Московская область, Солнечногорский район, Хметьево деревня | мощность | Гкал/ч | 0.817 | 0.336 | 2024 | 2025 | 29166.7434 | 24357.94 | 0 |  | в т.ч. по годам 2024 9: 2798.306; в т.ч. по годам 2025 10: 26368.4374; в т.ч. по годам 2045 29: 0; в т.ч. по годам 2045 30: 0
3.2.17. | Реконструкция котельной Санаторий "Энергия" | Повышение надежности и качества поставки тепла потребителям. Снижение неэффективных расходов. | Установка дополнительного котла мощностью 500 кВт, Московская область, г.о. Солнечногорск, пос. Санаторий Энергия | мощность | Гкал/ч | 1.806 | 2.236 | 2027 | 2028 | 2871.2264 | 2089.2 | 0 |  | в т.ч. по годам 2027 12: 275.4703; в т.ч. по годам 2028 13: 2595.7562; в т.ч. по годам 2045 29: 0; в т.ч. по годам 2045 30: 0
3.2.18. | Реконструкция котельной "Ржавки" | Повышение надежности и качества поставки тепла потребителям. Снижение неэффективных расходов. | Реконструкция котельной со строительством РТХ (ДТ) с учетом выданных ТУ для подключения 5,02 Гкал/ч тепловых нагрузок (в случае непредоставления выданных ранее ТУ, предусмотреть снижение мощности до 15,4 Гкал/ч)., Московская область, г.о. Солнечногорск, р.п. Ржавки | мощность | Гкал/ч | 19.175 | 21.456 | 2026 | 2028 | 356677.7586 | 266075.68 | 0 |  | в т.ч. по годам 2026 11: 33508.3613; в т.ч. по годам 2027 12: 157874.6445; в т.ч. по годам 2028 13: 165294.7528; в т.ч. по годам 2045 29: 0; в т.ч. по годам 2045 30: 0
3.2.19. | Реконструкция котельной Березки | Повышение надежности и качества поставки тепла потребителям. Снижение неэффективных расходов. | Реконструкция котельной в части замены основного и вспомогательного оборудования в существующем здании котельной с автоматизацией и диспетчеризацией (снижение мощности котельной до 1,5 МВт)., Московская область, Солнечногорский район, д. Жуково, мкр. Березки | мощность | Гкал/ч | 2.58 | 1.29 | 2025 | 2026 | 37142.4547 | 29626.24 | 0 |  | в т.ч. по годам 2025 10: 3563.509; в т.ч. по годам 2026 11: 33578.9456; в т.ч. по годам 2045 29: 0; в т.ч. по годам 2045 30: 0
3.2.20. | Реконструкция котельной Козино | Повышение надежности и качества поставки тепла потребителям. Снижение неэффективных расходов. | Реконструкция котельной в части замены основного и вспомогательного оборудования с переводом котельной на природный газ, Московская область, Солнечногорский район, д. Смирновское поселение, д. Козино | мощность | Гкал/ч | 1.548 | 1.344 | 2027 | 2028 | 51272.6941 | 37307.72 | 0 |  | в т.ч. по годам 2027 12: 4919.1878; в т.ч. по годам 2028 13: 46353.5063; в т.ч. по годам 2045 29: 0; в т.ч. по годам 2045 30: 0
3.2.22. | Реконструкция котельной ЦРБ | Повышение надежности и качества поставки тепла потребителям. Снижение неэффективных расходов. | Реконструкция котельной в части замены основного и вспомогательного оборудования в существующем здании котельной (установка парогенераторов), Московская область, Солнечногорский район, г.Солнечногорск, микрорайон Рекинцо, здание котельной ЦРБ | мощность | Гкал/ч | 0.28005 | 0.30093 | 2024 | 2025 | 21727.8404 | 18145.51 | 0 |  | в т.ч. по годам 2024 9: 2084.6052; в т.ч. по годам 2025 10: 19643.2352; в т.ч. по годам 2045 29: 0; в т.ч. по годам 2045 30: 0
Всего по группе 3. | [9 empty] | 8759295.1358 | 6429070.22 | 0 | 0 | 150441.443 | 1319928.9335 | 565295.231 | 1170861.676 | 1514050.969 | 1076526.323 | 404958.2553 | 121209.1269 | 126905.9559 | 132870.5358 | 139115.451 | 145653.8772 | 152499.6094 | 159667.091 | 167171.4443 | 175028.5022 | 183254.8418 | 191867.8193 | 200885.6069 | 210327.2304 | 220212.6102 | 230562.6029 | 0 | 0 | 0 | 0
Группа 4. | Мероприятия, направленные на снижение негативного воздействия на окружающую среду, достижение плановых значений показателей надежности и энергетической эффективности объектов теплоснабжения, повышение эффективности работы систем централизованного теплоснабжения
4.1.1. | Модернизация источников тепловой энергии | Пприведение узлов учета к требованиям нормативно-технической документации. Снижение неэффективных расходов. | Мероприятия по обеспечению достоверного учета ТЭР, приведение узлов учета к требованиям нормативно-технической документации на котельных г.о. Солнечногорск | - | - | - | - | 2022 | 2045 | 214156.212 | 214156.21 |  |  | 12000 | 5880 | 6000 | 6480 | [5 empty] | 10089.9 | 10248.84 | 11059.5 | 10844.616 | 12246.732 | 1680.924 | 0 | 13913.76 | 14568.24 | 15271.2 | 15975.36 | 16725.6 | 17854.02 | 18876 | 14441.52
Всего по группе 4. | [9 empty] | 214156.212 | 214156.21 | 0 |  | 12000 | 5880 | 6000 | 6480 | 0 | 0 | 0 | 0 | 0 | 10089.9 | 10248.84 | 11059.5 | 10844.616 | 12246.732 | 1680.924 | 0 | 13913.76 | 14568.24 | 15271.2 | 15975.36 | 16725.6 | 17854.02 | 18876 | 14441.52 | 0 | 0
Группа 5. | Вывод из эксплуатации, консервация и демонтаж объектов системы централизованного теплоснабжения
5.1. | Вывод из эксплуатации, консервация и демонтаж тепловых сетей
5.2. | Вывод из эксплуатации, консервация и демонтаж иных объектов системы централизованного теплоснабжения, за исключением тепловых сетей
Всего по группе 5.
| ИТОГО по программе | [8 empty] | 9696811.2324 | 7229613.14 | 0 | 0 | 174356.11 | 1445972.3447 | 741301.3757 | 1228326.4494 | 1573472.9829 | 1157814.1547 | 634539.2983 | 121209.1269 | 126905.9559 | 142960.4358 | 149364.291 | 156713.3772 | 163344.2254 | 171913.823 | 168852.3683 | 175028.5022 | 197168.6018 | 206436.0593 | 216156.8069 | 226302.5904 | 236938.2102 | 248416.6229 | 18876 | 14441.52 | 0 | 0
И.о. генерального директора ООО"Газпром теплоэнерго МО" А.В. Кутенко
М.П.

## N 2-ИП ТЗ-2
Форма № 2-ИП ТС (ТЗ-2)
Инвестиционная программа
Общество с ограниченной ответственностью "Газпром теплоэнерго Московская область"
(наименование регулируемой организации)
в сфере теплоснабжения на 2022-2045 годы
[14 empty] | 1.048 | 1.047 | 1.047 | 1.047 | 1.047 | 1.047 | 1.047 | 1.047 | 1.047 | 1.047 | 1.047 | 1.047 | 1.047 | 1.047 | 1.047 | 1.047 | 1.047 | 1.047 | 1.047 | 1.047 | 1.047 | 1.047 | 1.047 | 1.047 | 1.047 | 1.047
[14 empty] | 1.048 | 1.0973 | 1.1488 | 1.2028 | 1.2594 | 1.3185 | 1.3805 | 1.4454 | 1.5133 | 1.5845 | 1.6589 | 1.7369 | 1.8185 | 1.904 | 1.9935 | 2.0872 | 2.1853 | 2.288 | 2.3955 | 2.5081 | 2.626 | 2.7494 | 2.8786 | 3.0139 | 3.1556 | 3.3039
№ п/п | Наименование мероприятий | Обоснование необходимости (цель реализации) | Описание и место расположения объекта | Основные технические характеристики инвестиционного проекта |  |  |  | Год начала реализации мероприятия | Год окончания реализации мероприятия | Расходы на реализацию мероприятий в прогнозных ценах, тыс. руб. (с НДС)
|  |  |  | Наименование показателя (мощность, протяженность, диаметр и т.п.) | Ед. изм. | Значение показателя
[6 empty] | до реализации мероприятия | после реализации мероприятия |  |  | Всего | Всего*** | Профинансировано к 01.01.2022 | в т.ч. по годам | [24 empty] | Остаток финансирования | в т.ч. За счет платы за подключение
[13 empty] | 2021 | 2022 | 2023 | 2024 | 2025 | 2026 | 2027 | 2028 | 2029 | 2030 | 2031 | 2032 | 2033 | 2034 | 2035 | 2036 | 2037 | 2038 | 2039 | 2040 | 2041 | 2042 | 2043 | 2044 | 2045
1 | 2 | 3 | 4 | 5 | 6 | 7 | 8 | 3 | 4 | 5 | 11 | 6 |  | 7 | 8 | 9 | 10 | 11 | 12 | 13 | 14 | 15 | 16 | 14 | 15 | 16 | 17 | 18 | 19 | 20 | 21 | 22 | 23 | 24 | 25 | 26 | 27 | 28 | 29 | [5 empty] | ТЗ
Группа 1. | Строительство, реконструкция или модернизация объектов в целях подключения потребителей
1.1. | Строительство новых тепловых сетей в целях подключения потребителей
1.1.1.
1.1.2.
1.2. | Строительство иных объектов системы централизованного теплоснабжения, за исключением тепловых сетей, в целях подключения потребителей
1.2.1.
1.2.2.
1.3. | Увеличение пропускной способности существующих тепловых сетей в целях подключения потребителей
1.3.1.
1.3.2.
1.4. | Увеличение мощности и производительности существующих объектов централизованного теплоснабжения, за исключением тепловых сетей, в целях подключения потребителей
1.4.1.
1.4.2.
Всего по группе 1.
Группа 2. | Строительство новых объектов системы централизованного теплоснабжения, не связанных с подключением новых потребителей, в том числе строительство новых тепловых сетей | [38 empty] | 2022 | 2023 | 2024 | 2025 | 2026
2.1. | Строительство РТХ на котельной МОГВВ | Повышение надежности и качества поставки тепла потребителям. Снижение неэффективных расходов. | Строительство РТХ (дизельное топливо), Московская область, г. о. Солнечногорск, ул.Жилинская д.20 | мощность | Гкал/ч | 3.7324 | 3.7324 | 2025 | 2026 | 9628.9648 | 7680.43 | 0 |  | в т.ч. по годам 2025 10: 923.8189; в т.ч. по годам 2026 11: 8705.1459; в т.ч. по годам 2045 28: 0; в т.ч. по годам 2045 29: 0
2.2. | Строительство тепловой сети с установкой ТГУ мощностью 0,17 Гкал/ч на котельной Школа | Повышение надежности и качества поставки тепла потребителям. Снижение неэффективных расходов. | Установка ТГУ мощностью 200 кВт. , Московская область, г. о. Солнечногорск, с. Алабушево, ул.Первомайская | мощность | Гкал/ч | 0.89956 | 0.172 | 2025 | 2026 | 7716.5313 | 6155 | 0 |  | в т.ч. по годам 2025 10: 740.3369; в т.ч. по годам 2026 11: 6976.1944; в т.ч. по годам 2045 28: 0; в т.ч. по годам 2045 29: 0 | [5 empty] | 2
Всего по группе 2. | [9 empty] | 17345.4961 | 13835.43 | 0 | 0 | 0 | 0 | 0 | 1664.1558 | 15681.3403 | 0 | 0 | 0 | 0 | 0 | 0 | 0 | 0 | 0 | 0 | 0 | 0 | 0 | 0 | 0 | 0 | 0 | 0 | 0 | 0 | 0
Группа 3. | Реконструкция или модернизация существующих объектов в целях снижения уровня износа существующих объектов и (или) поставки энергии от разных источников
3.1. | Реконструкция или модернизация существующих тепловых сетей
| Модернизация тепловых сетей* | [6 empty] | 2022 | 2043 | 45880.9112 | 25471 | 0 | 0 | 126.5124 | 1324.5844 | 1386.8399 | 1452.0213 | 1520.2663 | 1591.7189 | 1666.5296 | 1744.8565 | 1826.8648 | 1912.7274 | 2002.6256 | 2096.749 | 2195.2962 | 2298.4752 | 2406.5035 | 2519.6092 | 2638.0308 | 2762.0182 | 2891.8331 | 3027.7493 | 3170.0535 | 3319.046
3.2. | Реконструкция или модернизация существующих объектов системы централизованного теплоснабжения, за исключением тепловых сетей
| Реконструкция котельной Котельная в/ч 45680 | Повышение надежности и качества поставки тепла потребителям. Снижение неэффективных расходов. | Реконструкция котельной в части замены основного и вспомогательного оборудования со снижением установленной мощности, Московская область, г. о. Солнечногорск, с. Алабушево, ул. Военно-Морская, котельная в/ч 45680 | мощность | Гкал/ч | 7.5637 | 1.9008 | 2022 | 2023 | 37120.2817 | 33982.65 | 0 | 0 | в т.ч. по годам 2022 7: 3561.3817; в т.ч. по годам 2023 8: 33558.8999; в т.ч. по годам 2045 28: 0; в т.ч. по годам 2045 29: 0 | [5 empty] | 2
Всего по группе 3. | [9 empty] | 83001.1929 | 59453.65 | 0 | 0 | 3687.8941 | 34883.4843 | 1386.8399 | 1452.0213 | 1520.2663 | 1591.7189 | 1666.5296 | 1744.8565 | 1826.8648 | 1912.7274 | 2002.6256 | 2096.749 | 2195.2962 | 2298.4752 | 2406.5035 | 2519.6092 | 2638.0308 | 2762.0182 | 2891.8331 | 3027.7493 | 3170.0535 | 3319.046 | 0 | 0 | 0 | 0
Группа 4. | Мероприятия, направленные на снижение негативного воздействия на окружающую среду, достижение плановых значений показателей надежности и энергетической эффективности объектов теплоснабжения, повышение эффективности работы систем централизованного теплоснабжения
4.1. | Модернизация источников тепловой энергии | Пприведение узлов учета к требованиям нормативно-технической документации. Снижение неэффективных расходов. | Мероприятия по обеспечению достоверного учета ТЭР, приведение узлов учета к требованиям нормативно-технической документации на котельных г.о. Солнечногорск | - | - | - | - | 2022 | 2045 | 5320.56 | 5320.56 |  |  | в т.ч. по годам 2045 27: 5320.56
Всего по группе 4. | [9 empty] | 5320.56 | 5320.56 | 0 | 0 | 0 | 0 | 0 | 0 | 0 | 0 | 0 | 0 | 0 | 0 | 0 | 0 | 0 | 0 | 0 | 0 | 0 | 0 | 0 | 0 | 0 | 0 | 0 | 5320.56
Группа 5. | Вывод из эксплуатации, консервация и демонтаж объектов системы централизованного теплоснабжения
5.1. | Вывод из эксплуатации, консервация и демонтаж тепловых сетей
5.2. | Вывод из эксплуатации, консервация и демонтаж иных объектов системы централизованного теплоснабжения, за исключением тепловых сетей
Всего по группе 5.
| ИТОГО по программе | [8 empty] | 105667.2491 | 78609.64 | 0 | 0 | 3687.8941 | 34883.4843 | 1386.8399 | 3116.1772 | 17201.6067 | 1591.7189 | 1666.5296 | 1744.8565 | 1826.8648 | 1912.7274 | 2002.6256 | 2096.749 | 2195.2962 | 2298.4752 | 2406.5035 | 2519.6092 | 2638.0308 | 2762.0182 | 2891.8331 | 3027.7493 | 3170.0535 | 3319.046 | 0 | 5320.56 | 0 | 0
И.о. генерального директора ООО"Газпром теплоэнерго МО" А.В. Кутенко
М.П.

## Ф-3 ИП
Плановые значения показателей, достижение которых предусмотрено в результате реализации мероприятий инвестиционной программы
Общество с ограниченной ответственностью "Газпром теплоэнерго Московская область" г.о. Солнечногорск
в сфере теплоснабжения на 2022-2045 годы
Свод
№ п/п | Наименование показателя | Ед. изм. | фактические значения | Плановые значения
|  |  |  | Утвержденный период | в т.ч. по годам реализации
[5 empty] | 2021 | 2022 | 2023 | 2024 | 2025 | 2026 | 2027 | 2028 | 2029 | 2030 | 2031 | 2032 | 2033 | 2034 | 2035 | 2036 | 2037 | 2038 | 2039 | 2040 | 2041 | 2042 | 2043 | 2044 | 2045
1 | 2 | 3 | 4 | 5 | 6 | 7 | 8 | 9 | 10 | 11 | 12 | 13 | 14 | 15 | 16 | 17 | 18 | 19 | 20 | 21 | 22 | 23 | 24 | 25 | 26 | 27 | 28 | 29 | 30
1 | Удельный расход электрической энергии на транспортировку теплоносителя | кВт∙ч/м3 | - | - | bar: в т.ч. по годам реализации 2021 to в т.ч. по годам реализации 2045
2 | Удельный расход условного топлива при выработке единицы тепловой энергии и (или) теплоносителя | кг.у.т./Гкал | 157.3685 | 157.3685 | 157.3685 | 161.9504 | 161.8575 | 161.0035 | 160.2387 | 159.521 | 158.8032 | 158.0858 | 157.3685 | 157.3685 | 157.3685 | 157.3685 | 157.3685 | 157.3685 | 157.3685 | 157.3685 | 157.3685 | 157.3685 | 157.3685 | 157.3685 | 157.3685 | 157.3685 | 157.3685 | 157.3685 | 157.3685
|  | т.у.т./м3* | - | - | bar: в т.ч. по годам реализации 2021 to в т.ч. по годам реализации 2045
3 | Объем присоединяемой тепловой нагрузки новых потребителей | Гкал/ч | - | - | bar: в т.ч. по годам реализации 2021 to в т.ч. по годам реализации 2045
4 | Износ объектов системы теплоснабжения с выделением процента износа объектов, существующих на начало реализации Инвестиционной программы | % | 91.97% | 100% | 91.97% | 92.12% | 89.69% | 86.77% | 66.94% | 47.2% | 47.34% | 52.01% | 56.58% | 61.06% | 65.38% | 69.57% | 73.72% | 77.57% | 81.1% | 84.6% | 88.06% | 91.44% | 94.73% | 97.94% | 99.72% | 100% | 100% | 100% | 100%
5 | Потери тепловой энергии при передаче тепловой энергии по тепловым сетям | Гкал в год | 67226.4478 | 67226.4478 | 67226.4478 | 75739 | 75190.1464 | 73162.6375 | 71271.1213 | 70951.6215 | 68623.5771 | 67226.4478 | 67226.4478 | 67226.4478 | 67226.4478 | 67226.4478 | 67226.4478 | 67226.4478 | 67226.4478 | 67226.4478 | 67226.4478 | 67226.4478 | 67226.4478 | 67226.4478 | 67226.4478 | 67226.4478 | 67226.4478 | 67226.4478 | 67226.4478
|  | % от полезного отпуска тепловой энергии | 9.043% | 9.043% | 9.043% | 10.19% | 10.11% | 9.842% | 9.587% | 9.544% | 9.231% | 9.043% | 9.043% | 9.043% | 9.043% | 9.043% | 9.043% | 9.043% | 9.043% | 9.043% | 9.043% | 9.043% | 9.043% | 9.043% | 9.043% | 9.043% | 9.043% | 9.043% | 9.043%
6 | Потери теплоносителя при передаче тепловой энергии по тепловым сетям | куб.м в год для воды ** | - | - | bar: в т.ч. по годам реализации 2021 to в т.ч. по годам реализации 2045
|  | тонн для пара *** | - | - | bar: в т.ч. по годам реализации 2021 to в т.ч. по годам реализации 2045
7 | Показатели, характеризующие снижение негативного воздействия на окружающую среду, определяемые в соответствии с законодательством РФ об охране окружающей среды: | в соответствии с законодательством РФ об охране окружающей среды
7.1
7.2
I. Тарифная зона
№ п/п | Наименование показателя | Ед. изм. | фактические значения | Плановые значения
|  |  |  | Утвержденный период | в т.ч. по годам реализации 2021: в т.ч. по годам реализации
[5 empty] | 2021 | 2022 | 2023 | 2024 | 2025 | 2026 | 2027 | 2028 | 2029 | 2030 | 2031 | 2032 | 2033 | 2034 | 2035 | 2036 | 2037 | 2038 | 2039 | 2040 | 2041 | 2042 | 2043 | 2044 | 2045
1 | 2 | 3 | 4 | 5 | 6 | 7 | 8 | 9 | 10 | 11 | 12 | 13 | 14 | 15 | 16 | 17 | 18 | 19 | 20 | 21 | 22 | 23 | 24 | 25 | 26 | 27 | 28 | 29 | 30
1 | Удельный расход электрической энергии на транспортировку теплоносителя | кВт∙ч/м3 | - | - | bar: в т.ч. по годам реализации 2021 to в т.ч. по годам реализации 2045
2 | Удельный расход условного топлива при выработке единицы тепловой энергии и (или) теплоносителя | кг.у.т./Гкал | 162.0533 | 157.3447 | 162.0533 | 162.0533 | 162.0534 | 161.189 | 160.4201 | 159.6513 | 158.8824 | 158.1136 | 157.3447 | 157.3447 | 157.3447 | 157.3447 | 157.3447 | 157.3447 | 157.3447 | 157.3447 | 157.3447 | 157.3447 | 157.3447 | 157.3447 | 157.3447 | 157.3447 | 157.3447 | 157.3447 | 157.3447
|  | т.у.т./м3* | - | - | bar: в т.ч. по годам реализации 2021 to в т.ч. по годам реализации 2045
3 | Объем присоединяемой тепловой нагрузки новых потребителей | Гкал/ч | - | - | bar: в т.ч. по годам реализации 2021 to в т.ч. по годам реализации 2045
4 | Износ объектов системы теплоснабжения с выделением процента износа объектов, существующих на начало реализации Инвестиционной программы | % | 92.19% | 100% | 92.19% | 92.32% | 89.86% | 86.91% | 66.98% | 47.14% | 47.26% | 51.92% | 56.49% | 60.97% | 65.28% | 69.47% | 73.62% | 77.48% | 81.02% | 84.54% | 88.01% | 91.4% | 94.71% | 97.94% | 99.72% | 100% | 100% | 100% | 100%
5 | Потери тепловой энергии при передаче тепловой энергии по тепловым сетям | Гкал в год | 75353.567 | 66841.0149 | 75353.567 | 75353.567 | 74804.7134 | 72777.2046 | 70885.6884 | 70566.1886 | 68238.1442 | 66841.0149 | 66841.0149 | 66841.0149 | 66841.0149 | 66841.0149 | 66841.0149 | 66841.0149 | 66841.0149 | 66841.0149 | 66841.0149 | 66841.0149 | 66841.0149 | 66841.0149 | 66841.0149 | 66841.0149 | 66841.0149 | 66841.0149 | 66841.0149
|  | % от полезного отпуска тепловой энергии | 10.43% | 9.248% | 10.43% | 10.43% | 10.35% | 10.07% | 9.808% | 9.764% | 9.442% | 9.248% | 9.248% | 9.248% | 9.248% | 9.248% | 9.248% | 9.248% | 9.248% | 9.248% | 9.248% | 9.248% | 9.248% | 9.248% | 9.248% | 9.248% | 9.248% | 9.248% | 9.248%
6 | Потери теплоносителя при передаче тепловой энергии по тепловым сетям | куб.м в год для воды ** | - | - | bar: в т.ч. по годам реализации 2021 to в т.ч. по годам реализации 2045
|  | тонн для пара *** | - | - | bar: в т.ч. по годам реализации 2021 to в т.ч. по годам реализации 2045
7 | Показатели, характеризующие снижение негативного воздействия на окружающую среду, определяемые в соответствии с законодательством РФ об охране окружающей среды: | в соответствии с законодательством РФ об охране окружающей среды
7.1
7.2
II. Тарифная зона
№ п/п | Наименование показателя | Ед. изм. | фактические значения | Плановые значения
|  |  |  | Утвержденный период | в т.ч. по годам реализации 2021: в т.ч. по годам реализации
[5 empty] | 2021 | 2022 | 2023 | 2024 | 2025 | 2026 | 2027 | 2028 | 2029 | 2030 | 2031 | 2032 | 2033 | 2034 | 2035 | 2036 | 2037 | 2038 | 2039 | 2040 | 2041 | 2042 | 2043 | 2044 | 2045
1 | 2 | 3 | 4 | 5 | 6 | 7 | 8 | 9 | 10 | 11 | 12 | 13 | 14 | 15 | 16 | 17 | 18 | 19 | 20 | 21 | 22 | 23 | 24 | 25 | 26 | 27 | 28 | 29 | 30
1 | Удельный расход электрической энергии на транспортировку теплоносителя | кВт∙ч/м3 | - | - | bar: в т.ч. по годам реализации 2021 to в т.ч. по годам реализации 2045
2 | Удельный расход условного топлива при выработке единицы тепловой энергии и (или) теплоносителя | кг.у.т./Гкал | 160.5 | 157.7 | 160.5 | 160.5 | 159.1 | 158.4 | 157.7 | 157.7 | 157.7 | 157.7 | 157.7 | 157.7 | 157.7 | 157.7 | 157.7 | 157.7 | 157.7 | 157.7 | 157.7 | 157.7 | 157.7 | 157.7 | 157.7 | 157.7 | 157.7 | 157.7 | 157.7
|  | т.у.т./м3* | - | - | bar: в т.ч. по годам реализации 2021 to в т.ч. по годам реализации 2045
3 | Объем присоединяемой тепловой нагрузки новых потребителей | Гкал/ч | - | - | bar: в т.ч. по годам реализации 2021 to в т.ч. по годам реализации 2045
4 | Износ объектов системы теплоснабжения с выделением процента износа объектов, существующих на начало реализации Инвестиционной программы | % | 35.6% | 100% | 35.6% | 40.99% | 46.38% | 51.77% | 57.15% | 62.54% | 67.93% | 73.31% | 78.7% | 84.09% | 89.48% | 94.74% | 100% | 100% | 100% | 100% | 100% | 100% | 100% | 100% | 100% | 100% | 100% | 100% | 100%
5 | Потери тепловой энергии при передаче тепловой энергии по тепловым сетям | Гкал в год | 385.433 | 385.433 | 385.433 | 385.433 | 385.433 | 385.433 | 385.433 | 385.433 | 385.433 | 385.433 | 385.433 | 385.433 | 385.433 | 385.433 | 385.433 | 385.433 | 385.433 | 385.433 | 385.433 | 385.433 | 385.433 | 385.433 | 385.433 | 385.433 | 385.433 | 385.433 | 385.433
|  | % от полезного отпуска тепловой энергии | 1.866% | 1.866% | 1.866% | 1.866% | 1.866% | 1.866% | 1.866% | 1.866% | 1.866% | 1.866% | 1.866% | 1.866% | 1.866% | 1.866% | 1.866% | 1.866% | 1.866% | 1.866% | 1.866% | 1.866% | 1.866% | 1.866% | 1.866% | 1.866% | 1.866% | 1.866% | 1.866%
6 | Потери теплоносителя при передаче тепловой энергии по тепловым сетям | куб.м в год для воды ** | - | - | bar: в т.ч. по годам реализации 2021 to в т.ч. по годам реализации 2045
|  | тонн для пара *** | - | - | bar: в т.ч. по годам реализации 2021 to в т.ч. по годам реализации 2045
7 | Показатели, характеризующие снижение негативного воздействия на окружающую среду, определяемые в соответствии с законодательством РФ об охране окружающей среды: | в соответствии с законодательством РФ об охране окружающей среды
7.1
7.2
И.о. генерального директора ООО"Газпром теплоэнерго МО" А.В. Кутенко
М.П.

## Ф-4 ИП
Форма № 4 - ИП ТС г.о. Сергиев-Посад
Показатели надежности и энергетической эффективности объектов централизованного теплоснабжения
Общество с ограниченной ответственностью "Газпром теплоэнерго Московская область" в г.о. Солнечногорск
в сфере теплоснабжения на 2021-2045 годы
Свод
№ п/п | Наименование объекта | Показатели надежности | [51 empty] | Показатели энергетической эффективности
|  | Количество прекращений подачи тепловой энергии, теплоносителя в результате технологических нарушений на тепловых сетях на 1 км тепловых сетей | [25 empty] | Количество прекращений подачи тепловой энергии, теплоносителя в результате технологических нарушений на источниках тепловой энергии на 1 Гкал/час установленной мощности | [25 empty] | Удельный расход топлива на производство единицы тепловой энергии, отпускаемой с коллекторов источников тепловой энергии, кг.у.т/Гкал | [25 empty] | Отношение величины технологических потерь тепловой энергии, теплоносителя к материальной характеристике тепловой сети | [25 empty] | Величина технологических потерь при передаче тепловой энергии, теплоносителя по тепловым сетям
|  | Текущее значение | Плановое значение | [24 empty] | Текущее значение | Плановое значение | [24 empty] | Текущее значение | Плановое значение | [24 empty] | Текущее значение | Плановое значение | [24 empty] | Текущее значение | Плановое значение
|  |  | 2021 | 2022 | 2023 | 2024 | 2025 | 2026 | 2027 | 2028 | 2029 | 2030 | 2031 | 2032 | 2033 | 2034 | 2035 | 2036 | 2037 | 2038 | 2039 | 2040 | 2041 | 2042 | 2043 | 2044 | 2045 |  | 2021 | 2022 | 2023 | 2024 | 2025 | 2026 | 2027 | 2028 | 2029 | 2030 | 2031 | 2032 | 2033 | 2034 | 2035 | 2036 | 2037 | 2038 | 2039 | 2040 | 2041 | 2042 | 2043 | 2044 | 2045 |  | 2021 | 2022 | 2023 | 2024 | 2025 | 2026 | 2027 | 2028 | 2029 | 2030 | 2031 | 2032 | 2033 | 2034 | 2035 | 2036 | 2037 | 2038 | 2039 | 2040 | 2041 | 2042 | 2043 | 2044 | 2045 |  | 2021 | 2022 | 2023 | 2024 | 2025 | 2026 | 2027 | 2028 | 2029 | 2030 | 2031 | 2032 | 2033 | 2034 | 2035 | 2036 | 2037 | 2038 | 2039 | 2040 | 2041 | 2042 | 2043 | 2044 | 2045 |  | 2021 | 2022 | 2023 | 2024 | 2025 | 2026 | 2027 | 2028 | 2029 | 2030 | 2031 | 2032 | 2033 | 2034 | 2035 | 2036 | 2037 | 2038 | 2039 | 2040 | 2041 | 2042 | 2043 | 2044 | 2045
1 | Солнечногорский р-н, д.п. Поварово | 0.28274 | 0.28274 | 0.27166 | 0.26989 | 0.26989 | 0.26989 | 0.26989 | 0.26989 | 0.26989 | 0.26989 | 0.26989 | 0.26989 | 0.26989 | 0.26989 | 0.26989 | 0.26989 | 0.26989 | 0.26989 | 0.26989 | 0.26989 | 0.26989 | 0.26989 | 0.26989 | 0.26989 | 0.26989 | 0.26989 | 0.14122 | 0.14122 | 0.14122 | 0.14122 | 0.14122 | 0.14122 | 0.14122 | 0 | 0 | 0 | 0 | 0 | 0 | 0 | 0 | 0 | 0 | 0 | 0 | 0 | 0 | 0 | 0 | 0 | 0 | 0 | 156.1157 | 156.1157 | 156.1157 | 156.1157 | 156.1157 | 156.1157 | 156.1157 | 156.1157 | 156.1157 | 156.1157 | 156.1157 | 156.1157 | 156.1157 | 156.1157 | 156.1157 | 156.1157 | 156.1157 | 156.1157 | 156.1157 | 156.1157 | 156.1157 | 156.1157 | 156.1157 | 156.1157 | 156.1157 | 156.1157 | 2.3533 | 2.3533 | 2.3533 | 2.2607 | 2.2607 | 2.2607 | 2.2607 | 2.2607 | 2.2607 | 2.2607 | 2.2607 | 2.2607 | 2.2607 | 2.2607 | 2.2607 | 2.2607 | 2.2607 | 2.2607 | 2.2607 | 2.2607 | 2.2607 | 2.2607 | 2.2607 | 2.2607 | 2.2607 | 2.2607 | 3953.4358 | 3953.4358 | 3953.4358 | 3797.9125 | 3797.9125 | 3797.9125 | 3797.9125 | 3797.9125 | 3797.9125 | 3797.9125 | 3797.9125 | 3797.9125 | 3797.9125 | 3797.9125 | 3797.9125 | 3797.9125 | 3797.9125 | 3797.9125 | 3797.9125 | 3797.9125 | 3797.9125 | 3797.9125 | 3797.9125 | 3797.9125 | 3797.9125 | 3797.9125
2 | Солнечногорский р-н, д.п. Поварово, Почтовая ул., стр.29 | 0.28274 | 0.28274 | 0.26864 | 0.21954 | 0.21954 | 0.21954 | 0.21954 | 0.21954 | 0.21954 | 0.21954 | 0.21954 | 0.21954 | 0.21954 | 0.21954 | 0.21954 | 0.21954 | 0.21954 | 0.21954 | 0.21954 | 0.21954 | 0.21954 | 0.21954 | 0.21954 | 0.21954 | 0.21954 | 0.21954 | 0.14122 | 0.14122 | 0.14122 | 0.14122 | 0.14122 | 0.14122 | 0 | 0 | 0 | 0 | 0 | 0 | 0 | 0 | 0 | 0 | 0 | 0 | 0 | 0 | 0 | 0 | 0 | 0 | 0 | 0 | 156.2883 | 156.2883 | 156.2883 | 156.2883 | 156.2883 | 156.2883 | 156.2883 | 156.2883 | 156.2883 | 156.2883 | 156.2883 | 156.2883 | 156.2883 | 156.2883 | 156.2883 | 156.2883 | 156.2883 | 156.2883 | 156.2883 | 156.2883 | 156.2883 | 156.2883 | 156.2883 | 156.2883 | 156.2883 | 156.2883 | 2.3683 | 2.3683 | 2.3683 | 2.2794 | 1.9284 | 1.9284 | 1.9284 | 1.9284 | 1.9284 | 1.9284 | 1.9284 | 1.9284 | 1.9284 | 1.9284 | 1.9284 | 1.9284 | 1.9284 | 1.9284 | 1.9284 | 1.9284 | 1.9284 | 1.9284 | 1.9284 | 1.9284 | 1.9284 | 1.9284 | 10486.1772 | 10486.1772 | 10486.1772 | 10092.8469 | 8538.3126 | 8538.3126 | 8538.3126 | 8538.3126 | 8538.3126 | 8538.3126 | 8538.3126 | 8538.3126 | 8538.3126 | 8538.3126 | 8538.3126 | 8538.3126 | 8538.3126 | 8538.3126 | 8538.3126 | 8538.3126 | 8538.3126 | 8538.3126 | 8538.3126 | 8538.3126 | 8538.3126 | 8538.3126
3 | Солнечногорский р-н, п. Майдарово | 0.28274 | 0.28274 | 0.28274 | 0.28274 | 0.28274 | 0.28274 | 0.28274 | 0.28274 | 0.28274 | 0.28274 | 0.28274 | 0.28274 | 0.28274 | 0.28274 | 0.28274 | 0.28274 | 0.28274 | 0.28274 | 0.28274 | 0.28274 | 0.28274 | 0.28274 | 0.28274 | 0.28274 | 0.28274 | 0.28274 | 0.14122 | 0.14122 | 0.14122 | 0.14122 | 0.14122 | 0.14122 | 0.14122 | 0.14122 | 0.14122 | 0.14122 | 0.14122 | 0.14122 | 0.14122 | 0.14122 | 0.14122 | 0.14122 | 0.14122 | 0.14122 | 0.14122 | 0.14122 | 0.14122 | 0.14122 | 0.14122 | 0.14122 | 0.14122 | 0.14122 | 162.5 | 162.5 | 162.5 | 162.5 | 162.5 | 162.5 | 162.5 | 162.5 | 162.5 | 162.5 | 162.5 | 162.5 | 162.5 | 162.5 | 162.5 | 162.5 | 162.5 | 162.5 | 162.5 | 162.5 | 162.5 | 162.5 | 162.5 | 162.5 | 162.5 | 162.5 | 0.97532 | 0.97532 | 0.97532 | 0.97532 | 0.97532 | 0.97532 | 0.97532 | 0.97532 | 0.97532 | 0.97532 | 0.97532 | 0.97532 | 0.97532 | 0.97532 | 0.97532 | 0.97532 | 0.97532 | 0.97532 | 0.97532 | 0.97532 | 0.97532 | 0.97532 | 0.97532 | 0.97532 | 0.97532 | 0.97532 | 500.5827 | 500.5827 | 500.5827 | 500.5827 | 500.5827 | 500.5827 | 500.5827 | 500.5827 | 500.5827 | 500.5827 | 500.5827 | 500.5827 | 500.5827 | 500.5827 | 500.5827 | 500.5827 | 500.5827 | 500.5827 | 500.5827 | 500.5827 | 500.5827 | 500.5827 | 500.5827 | 500.5827 | 500.5827 | 500.5827
4 | Солнечногорский р-н, с.п. Смирновское, д. Вертлино | 1.5823 | 1.5823 | 1.5823 | 1.5823 | 1.5823 | 1.5823 | 1.5823 | 1.5823 | 1.5823 | 1.5823 | 1.5823 | 1.5823 | 1.5823 | 1.5823 | 1.5823 | 1.5823 | 1.5823 | 1.5823 | 1.5823 | 1.5823 | 1.5823 | 1.5823 | 1.5823 | 1.5823 | 1.5823 | 1.5823 | 3.876 | 3.876 | 3.876 | 3.876 | 3.876 | 3.876 | 3.876 | 3.876 | 3.876 | 3.876 | 3.876 | 3.876 | 3.876 | 3.876 | 3.876 | 3.876 | 3.876 | 3.876 | 3.876 | 3.876 | 3.876 | 3.876 | 3.876 | 3.876 | 3.876 | 3.876 | 156.6 | 156.6 | 156.6 | 156.6 | 156.6 | 156.6 | 156.6 | 156.6 | 156.6 | 156.6 | 156.6 | 156.6 | 156.6 | 156.6 | 156.6 | 156.6 | 156.6 | 156.6 | 156.6 | 156.6 | 156.6 | 156.6 | 156.6 | 156.6 | 156.6 | 156.6 | 1.4438 | 1.4438 | 1.4438 | 1.4438 | 1.4438 | 1.4438 | 1.4438 | 1.4438 | 1.4438 | 1.4438 | 1.4438 | 1.4438 | 1.4438 | 1.4438 | 1.4438 | 1.4438 | 1.4438 | 1.4438 | 1.4438 | 1.4438 | 1.4438 | 1.4438 | 1.4438 | 1.4438 | 1.4438 | 1.4438 | 62.1469 | 62.1469 | 62.1469 | 62.1469 | 62.1469 | 62.1469 | 62.1469 | 62.1469 | 62.1469 | 62.1469 | 62.1469 | 62.1469 | 62.1469 | 62.1469 | 62.1469 | 62.1469 | 62.1469 | 62.1469 | 62.1469 | 62.1469 | 62.1469 | 62.1469 | 62.1469 | 62.1469 | 62.1469 | 62.1469
5 | г.Солнечногорск, ул.Красная (котельная ГЭМЗ) | 0.28274 | 0.28274 | 0.28274 | 0.28274 | 0.24805 | 0.24805 | 0.24717 | 0.24717 | 0.24717 | 0.24717 | 0.24717 | 0.24717 | 0.24717 | 0.24717 | 0.24717 | 0.24717 | 0.24717 | 0.24717 | 0.24717 | 0.24717 | 0.24717 | 0.24717 | 0.24717 | 0.24717 | 0.24717 | 0.24717 | 0.14122 | 0.14122 | 0.14122 | 0.14122 | 0.14122 | 0.14122 | 0.14122 | 0 | 0 | 0 | 0 | 0 | 0 | 0 | 0 | 0 | 0 | 0 | 0 | 0 | 0 | 0 | 0 | 0 | 0 | 0 | 164.6 | 164.6 | 164.6 | 164.6 | 164.6 | 164.6 | 164.6 | 159.0543 | 159.0543 | 159.0543 | 159.0543 | 159.0543 | 159.0543 | 159.0543 | 159.0543 | 159.0543 | 159.0543 | 159.0543 | 159.0543 | 159.0543 | 159.0543 | 159.0543 | 159.0543 | 159.0543 | 159.0543 | 159.0543 | 1.4758 | 1.4758 | 1.4758 | 1.4758 | 1.4758 | 1.3155 | 1.3155 | 1.3134 | 1.3134 | 1.3134 | 1.3134 | 1.3134 | 1.3134 | 1.3134 | 1.3134 | 1.3134 | 1.3134 | 1.3134 | 1.3134 | 1.3134 | 1.3134 | 1.3134 | 1.3134 | 1.3134 | 1.3134 | 1.3134 | 9464.1382 | 9464.1382 | 9464.1382 | 9464.1382 | 9464.1382 | 8436.4659 | 8436.4659 | 8422.7387 | 8422.7387 | 8422.7387 | 8422.7387 | 8422.7387 | 8422.7387 | 8422.7387 | 8422.7387 | 8422.7387 | 8422.7387 | 8422.7387 | 8422.7387 | 8422.7387 | 8422.7387 | 8422.7387 | 8422.7387 | 8422.7387 | 8422.7387 | 8422.7387
6 | г.Солнечногорск, Пролетарская ул. | 0.28274 | 0.28274 | 0.28274 | 0.28274 | 0.28048 | 0.27821 | 0.27821 | 0.27821 | 0.27821 | 0.27821 | 0.27821 | 0.27821 | 0.27821 | 0.27821 | 0.27821 | 0.27821 | 0.27821 | 0.27821 | 0.27821 | 0.27821 | 0.27821 | 0.27821 | 0.27821 | 0.27821 | 0.27821 | 0.27821 | 0.408 | 0.408 | 0.408 | 0.408 | 0.408 | 0.408 | 0.408 | 0.408 | 0 | 0 | 0 | 0 | 0 | 0 | 0 | 0 | 0 | 0 | 0 | 0 | 0 | 0 | 0 | 0 | 0 | 0 | 162.4 | 162.4 | 162.4 | 162.4 | 162.4 | 162.4 | 162.4 | 162.4 | 160.4195 | 160.4195 | 160.4195 | 160.4195 | 160.4195 | 160.4195 | 160.4195 | 160.4195 | 160.4195 | 160.4195 | 160.4195 | 160.4195 | 160.4195 | 160.4195 | 160.4195 | 160.4195 | 160.4195 | 160.4195 | 2.0532 | 2.0532 | 2.0532 | 2.0532 | 2.0532 | 2.0436 | 2.0284 | 2.0284 | 2.0284 | 2.0284 | 2.0284 | 2.0284 | 2.0284 | 2.0284 | 2.0284 | 2.0284 | 2.0284 | 2.0284 | 2.0284 | 2.0284 | 2.0284 | 2.0284 | 2.0284 | 2.0284 | 2.0284 | 2.0284 | 1061.1137 | 1061.1137 | 1061.1137 | 1061.1137 | 1061.1137 | 1056.1781 | 1048.2787 | 1048.2787 | 1048.2787 | 1048.2787 | 1048.2787 | 1048.2787 | 1048.2787 | 1048.2787 | 1048.2787 | 1048.2787 | 1048.2787 | 1048.2787 | 1048.2787 | 1048.2787 | 1048.2787 | 1048.2787 | 1048.2787 | 1048.2787 | 1048.2787 | 1048.2787
7 | Солнечногорский р-н, д. Колтышево | 0.64935 | 0.64935 | 0.64935 | 0.64935 | 0.64935 | 0.64935 | 0.64935 | 0.64935 | 0.64935 | 0.64935 | 0.64935 | 0.64935 | 0.64935 | 0.64935 | 0.64935 | 0.64935 | 0.64935 | 0.64935 | 0.64935 | 0.64935 | 0.64935 | 0.64935 | 0.64935 | 0.64935 | 0.64935 | 0.64935 | 3.2192 | 3.2192 | 3.2192 | 3.2192 | 3.2192 | 3.2192 | 0 | 0 | 0 | 0 | 0 | 0 | 0 | 0 | 0 | 0 | 0 | 0 | 0 | 0 | 0 | 0 | 0 | 0 | 0 | 0 | 153.8 | 153.8 | 153.8 | 153.8 | 153.8 | 153.8 | 153.8 | 153.8 | 153.8 | 153.8 | 153.8 | 153.8 | 153.8 | 153.8 | 153.8 | 153.8 | 153.8 | 153.8 | 153.8 | 153.8 | 153.8 | 153.8 | 153.8 | 153.8 | 153.8 | 153.8 | 1.1015 | 1.1015 | 1.1015 | 1.1015 | 1.1015 | 1.1015 | 1.1015 | 1.1015 | 1.1015 | 1.1015 | 1.1015 | 1.1015 | 1.1015 | 1.1015 | 1.1015 | 1.1015 | 1.1015 | 1.1015 | 1.1015 | 1.1015 | 1.1015 | 1.1015 | 1.1015 | 1.1015 | 1.1015 | 1.1015 | 118.0451 | 118.0451 | 118.0451 | 118.0451 | 118.0451 | 118.0451 | 118.0451 | 118.0451 | 118.0451 | 118.0451 | 118.0451 | 118.0451 | 118.0451 | 118.0451 | 118.0451 | 118.0451 | 118.0451 | 118.0451 | 118.0451 | 118.0451 | 118.0451 | 118.0451 | 118.0451 | 118.0451 | 118.0451 | 118.0451
8 | г.Солнечногорск, Колхозная ул. | 0.28274 | 0.28274 | 0.28274 | 0.28274 | 0.28274 | 0.28274 | 0.28274 | 0.28274 | 0.28274 | 0.28274 | 0.28274 | 0.28274 | 0.28274 | 0.28274 | 0.28274 | 0.28274 | 0.28274 | 0.28274 | 0.28274 | 0.28274 | 0.28274 | 0.28274 | 0.28274 | 0.28274 | 0.28274 | 0.28274 | 0.14122 | 0.14122 | 0.14122 | 0.14122 | 0.14122 | 0.14122 | 0.14122 | 0.14122 | 0.14122 | 0.14122 | 0.14122 | 0.14122 | 0.14122 | 0.14122 | 0.14122 | 0.14122 | 0.14122 | 0.14122 | 0.14122 | 0.14122 | 0.14122 | 0.14122 | 0.14122 | 0.14122 | 0.14122 | 0.14122 | 159 | 159 | 159 | 159 | 159 | 159 | 159 | 159 | 159 | 159 | 159 | 159 | 159 | 159 | 159 | 159 | 159 | 159 | 159 | 159 | 159 | 159 | 159 | 159 | 159 | 159 | 1.2483 | 1.2483 | 1.2483 | 1.2483 | 1.2483 | 1.2483 | 1.2483 | 1.2483 | 1.2483 | 1.2483 | 1.2483 | 1.2483 | 1.2483 | 1.2483 | 1.2483 | 1.2483 | 1.2483 | 1.2483 | 1.2483 | 1.2483 | 1.2483 | 1.2483 | 1.2483 | 1.2483 | 1.2483 | 1.2483 | 1609.2157 | 1609.2157 | 1609.2157 | 1609.2157 | 1609.2157 | 1609.2157 | 1609.2157 | 1609.2157 | 1609.2157 | 1609.2157 | 1609.2157 | 1609.2157 | 1609.2157 | 1609.2157 | 1609.2157 | 1609.2157 | 1609.2157 | 1609.2157 | 1609.2157 | 1609.2157 | 1609.2157 | 1609.2157 | 1609.2157 | 1609.2157 | 1609.2157 | 1609.2157
9 | г.о. Солнечногорск, с. Алабушево, ул. Военно-Морская, котельная в/ч 45680 | 0.53459 | 0.53459 | 0.53459 | 0.53459 | 0.53459 | 0.53459 | 0.53459 | 0.53459 | 0.53459 | 0.53459 | 0.53459 | 0.53459 | 0.53459 | 0.53459 | 0.53459 | 0.53459 | 0.53459 | 0.53459 | 0.53459 | 0.53459 | 0.53459 | 0.53459 | 0.53459 | 0.53459 | 0.53459 | 0.53459 | 0.14122 | 0.14122 | 0.14122 | 0.14122 | 0 | 0 | 0 | 0 | 0 | 0 | 0 | 0 | 0 | 0 | 0 | 0 | 0 | 0 | 0 | 0 | 0 | 0 | 0 | 0 | 0 | 0 | 160.1 | 160.1 | 160.1 | 160.1 | 157.1086 | 157.1086 | 157.1086 | 157.1086 | 157.1086 | 157.1086 | 157.1086 | 157.1086 | 157.1086 | 157.1086 | 157.1086 | 157.1086 | 157.1086 | 157.1086 | 157.1086 | 157.1086 | 157.1086 | 157.1086 | 157.1086 | 157.1086 | 157.1086 | 157.1086 | 1.0733 | 1.0733 | 1.0733 | 1.0733 | 1.0733 | 1.0733 | 1.0733 | 1.0733 | 1.0733 | 1.0733 | 1.0733 | 1.0733 | 1.0733 | 1.0733 | 1.0733 | 1.0733 | 1.0733 | 1.0733 | 1.0733 | 1.0733 | 1.0733 | 1.0733 | 1.0733 | 1.0733 | 1.0733 | 1.0733 | 266.6994 | 266.6994 | 266.6994 | 266.6994 | 266.6994 | 266.6994 | 266.6994 | 266.6994 | 266.6994 | 266.6994 | 266.6994 | 266.6994 | 266.6994 | 266.6994 | 266.6994 | 266.6994 | 266.6994 | 266.6994 | 266.6994 | 266.6994 | 266.6994 | 266.6994 | 266.6994 | 266.6994 | 266.6994 | 266.6994
10 | г.о. Солнечногорск, с. Алабушево, ул. Калинина | 1.5175 | 1.5175 | 1.5175 | 1.5175 | 1.5175 | 1.5175 | 1.5175 | 1.5175 | 1.5175 | 1.5175 | 1.5175 | 1.5175 | 1.5175 | 1.5175 | 1.5175 | 1.5175 | 1.5175 | 1.5175 | 1.5175 | 1.5175 | 1.5175 | 1.5175 | 1.5175 | 1.5175 | 1.5175 | 1.5175 | 1.1628 | 1.1628 | 1.1628 | 1.1628 | 1.1628 | 1.1628 | 1.1628 | 1.1628 | 1.1628 | 1.1628 | 1.1628 | 1.1628 | 1.1628 | 1.1628 | 1.1628 | 1.1628 | 1.1628 | 1.1628 | 1.1628 | 1.1628 | 1.1628 | 1.1628 | 1.1628 | 1.1628 | 1.1628 | 1.1628 | 157.3 | 157.3 | 157.3 | 157.3 | 157.3 | 157.3 | 157.3 | 157.3 | 157.3 | 157.3 | 157.3 | 157.3 | 157.3 | 157.3 | 157.3 | 157.3 | 157.3 | 157.3 | 157.3 | 157.3 | 157.3 | 157.3 | 157.3 | 157.3 | 157.3 | 157.3 | 1.37 | 1.37 | 1.37 | 1.37 | 1.37 | 1.37 | 1.37 | 1.37 | 1.37 | 1.37 | 1.37 | 1.37 | 1.37 | 1.37 | 1.37 | 1.37 | 1.37 | 1.37 | 1.37 | 1.37 | 1.37 | 1.37 | 1.37 | 1.37 | 1.37 | 1.37 | 67.3946 | 67.3946 | 67.3946 | 67.3946 | 67.3946 | 67.3946 | 67.3946 | 67.3946 | 67.3946 | 67.3946 | 67.3946 | 67.3946 | 67.3946 | 67.3946 | 67.3946 | 67.3946 | 67.3946 | 67.3946 | 67.3946 | 67.3946 | 67.3946 | 67.3946 | 67.3946 | 67.3946 | 67.3946 | 67.3946
11 | г.о. Солнечногорск, ул.Жилинская д.20 | 5.6319 | 5.6319 | 5.6319 | 5.6319 | 5.6319 | 5.6319 | 5.6319 | 5.6319 | 5.6319 | 5.6319 | 5.6319 | 5.6319 | 5.6319 | 5.6319 | 5.6319 | 5.6319 | 5.6319 | 5.6319 | 5.6319 | 5.6319 | 5.6319 | 5.6319 | 5.6319 | 5.6319 | 5.6319 | 5.6319 | 0.26792 | 0.26792 | 0.26792 | 0.26792 | 0.26792 | 0 | 0 | 0 | 0 | 0 | 0 | 0 | 0 | 0 | 0 | 0 | 0 | 0 | 0 | 0 | 0 | 0 | 0 | 0 | 0 | 0 | 160.8 | 160.8 | 160.8 | 160.8 | 160.8 | 160.8 | 160.8 | 160.8 | 160.8 | 160.8 | 160.8 | 160.8 | 160.8 | 160.8 | 160.8 | 160.8 | 160.8 | 160.8 | 160.8 | 160.8 | 160.8 | 160.8 | 160.8 | 160.8 | 160.8 | 160.8 | 0.74226 | 0.74226 | 0.74226 | 0.74226 | 0.74226 | 0.74226 | 0.74226 | 0.74226 | 0.74226 | 0.74226 | 0.74226 | 0.74226 | 0.74226 | 0.74226 | 0.74226 | 0.74226 | 0.74226 | 0.74226 | 0.74226 | 0.74226 | 0.74226 | 0.74226 | 0.74226 | 0.74226 | 0.74226 | 0.74226 | 35.9801 | 35.9801 | 35.9801 | 35.9801 | 35.9801 | 35.9801 | 35.9801 | 35.9801 | 35.9801 | 35.9801 | 35.9801 | 35.9801 | 35.9801 | 35.9801 | 35.9801 | 35.9801 | 35.9801 | 35.9801 | 35.9801 | 35.9801 | 35.9801 | 35.9801 | 35.9801 | 35.9801 | 35.9801 | 35.9801
12 | г.о. Солнечногорск, с. Алабушево, ул.Первомайская | 8.2372 | 8.2372 | 8.2372 | 8.2372 | 8.2372 | 8.2372 | 8.2372 | 8.2372 | 8.2372 | 8.2372 | 8.2372 | 8.2372 | 8.2372 | 8.2372 | 8.2372 | 8.2372 | 8.2372 | 8.2372 | 8.2372 | 8.2372 | 8.2372 | 8.2372 | 8.2372 | 8.2372 | 8.2372 | 8.2372 | 1.1117 | 1.1117 | 1.1117 | 0 | 0 | 0 | 0 | 0 | 0 | 0 | 0 | 0 | 0 | 0 | 0 | 0 | 0 | 0 | 0 | 0 | 0 | 0 | 0 | 0 | 0 | 0 | 174.3 | 174.3 | 174.3 | 174.3 | 174.3 | 174.3 | 174.3 | 156.0472 | 156.0472 | 156.0472 | 156.0472 | 156.0472 | 156.0472 | 156.0472 | 156.0472 | 156.0472 | 156.0472 | 156.0472 | 156.0472 | 156.0472 | 156.0472 | 156.0472 | 156.0472 | 156.0472 | 156.0472 | 156.0472 | 1.1714 | 1.1714 | 1.1714 | 1.1714 | 1.1714 | 1.1714 | 1.1714 | 1.1714 | 1.1714 | 1.1714 | 1.1714 | 1.1714 | 1.1714 | 1.1714 | 1.1714 | 1.1714 | 1.1714 | 1.1714 | 1.1714 | 1.1714 | 1.1714 | 1.1714 | 1.1714 | 1.1714 | 1.1714 | 1.1714 | 15.3589 | 15.3589 | 15.3589 | 15.3589 | 15.3589 | 15.3589 | 15.3589 | 15.3589 | 15.3589 | 15.3589 | 15.3589 | 15.3589 | 15.3589 | 15.3589 | 15.3589 | 15.3589 | 15.3589 | 15.3589 | 15.3589 | 15.3589 | 15.3589 | 15.3589 | 15.3589 | 15.3589 | 15.3589 | 15.3589
13 | Солнечногорский р-н, д. Кривцово (ж.д. 3, 4) | 2.451 | 2.451 | 2.451 | 2.451 | 2.451 | 2.451 | 2.451 | 2.451 | 2.451 | 2.451 | 2.451 | 2.451 | 2.451 | 2.451 | 2.451 | 2.451 | 2.451 | 2.451 | 2.451 | 2.451 | 2.451 | 2.451 | 2.451 | 2.451 | 2.451 | 2.451 | 2.907 | 2.907 | 2.907 | 2.907 | 2.907 | 2.907 | 0 | 0 | 0 | 0 | 0 | 0 | 0 | 0 | 0 | 0 | 0 | 0 | 0 | 0 | 0 | 0 | 0 | 0 | 0 | 0 | 162.4 | 162.4 | 162.4 | 162.4 | 162.4 | 162.4 | 155.9891 | 155.9891 | 155.9891 | 155.9891 | 155.9891 | 155.9891 | 155.9891 | 155.9891 | 155.9891 | 155.9891 | 155.9891 | 155.9891 | 155.9891 | 155.9891 | 155.9891 | 155.9891 | 155.9891 | 155.9891 | 155.9891 | 155.9891 | 1.3755 | 1.3755 | 1.3755 | 1.3755 | 1.3755 | 1.3755 | 1.3755 | 1.3755 | 1.3755 | 1.3755 | 1.3755 | 1.3755 | 1.3755 | 1.3755 | 1.3755 | 1.3755 | 1.3755 | 1.3755 | 1.3755 | 1.3755 | 1.3755 | 1.3755 | 1.3755 | 1.3755 | 1.3755 | 1.3755 | 28.8283 | 28.8283 | 28.8283 | 28.8283 | 28.8283 | 28.8283 | 28.8283 | 28.8283 | 28.8283 | 28.8283 | 28.8283 | 28.8283 | 28.8283 | 28.8283 | 28.8283 | 28.8283 | 28.8283 | 28.8283 | 28.8283 | 28.8283 | 28.8283 | 28.8283 | 28.8283 | 28.8283 | 28.8283 | 28.8283
14 | Солнечногорский р-н, д. Кривцово | 0.28274 | 0.28274 | 0.28274 | 0.28274 | 0.28274 | 0.28274 | 0.28274 | 0.28274 | 0.28274 | 0.28274 | 0.28274 | 0.28274 | 0.28274 | 0.28274 | 0.28274 | 0.28274 | 0.28274 | 0.28274 | 0.28274 | 0.28274 | 0.28274 | 0.28274 | 0.28274 | 0.28274 | 0.28274 | 0.28274 | 0.1615 | 0.1615 | 0.1615 | 0.1615 | 0.1615 | 0.1615 | 0.1615 | 0.1615 | 0.1615 | 0.1615 | 0.1615 | 0.1615 | 0.1615 | 0.1615 | 0.1615 | 0.1615 | 0.1615 | 0.1615 | 0.1615 | 0.1615 | 0.1615 | 0.1615 | 0.1615 | 0.1615 | 0.1615 | 0.1615 | 159.2 | 159.2 | 159.2 | 159.2 | 159.2 | 159.2 | 159.2 | 159.2 | 159.2 | 159.2 | 159.2 | 159.2 | 159.2 | 159.2 | 159.2 | 159.2 | 159.2 | 159.2 | 159.2 | 159.2 | 159.2 | 159.2 | 159.2 | 159.2 | 159.2 | 159.2 | 1.2007 | 1.2007 | 1.2007 | 1.2007 | 1.2007 | 1.2007 | 1.2007 | 1.2007 | 1.2007 | 1.2007 | 1.2007 | 1.2007 | 1.2007 | 1.2007 | 1.2007 | 1.2007 | 1.2007 | 1.2007 | 1.2007 | 1.2007 | 1.2007 | 1.2007 | 1.2007 | 1.2007 | 1.2007 | 1.2007 | 770.7179 | 770.7179 | 770.7179 | 770.7179 | 770.7179 | 770.7179 | 770.7179 | 770.7179 | 770.7179 | 770.7179 | 770.7179 | 770.7179 | 770.7179 | 770.7179 | 770.7179 | 770.7179 | 770.7179 | 770.7179 | 770.7179 | 770.7179 | 770.7179 | 770.7179 | 770.7179 | 770.7179 | 770.7179 | 770.7179
15 | Солнечногорский р-н, пос. санатория "Лесное озеро" | 0.28274 | 0.28274 | 0.28274 | 0.28274 | 0.28274 | 0.28274 | 0.28274 | 0.28172 | 0.28172 | 0.28172 | 0.28172 | 0.28172 | 0.28172 | 0.28172 | 0.28172 | 0.28172 | 0.28172 | 0.28172 | 0.28172 | 0.28172 | 0.28172 | 0.28172 | 0.28172 | 0.28172 | 0.28172 | 0.28172 | 0.14122 | 0.14122 | 0.14122 | 0.14122 | 0.14122 | 0.14122 | 0.14122 | 0.14122 | 0.14122 | 0.14122 | 0.14122 | 0.14122 | 0.14122 | 0.14122 | 0.14122 | 0.14122 | 0.14122 | 0.14122 | 0.14122 | 0.14122 | 0.14122 | 0.14122 | 0.14122 | 0.14122 | 0.14122 | 0.14122 | 155.6 | 155.6 | 155.6 | 155.6 | 155.6 | 155.6 | 155.6 | 155.6 | 155.6 | 155.6 | 155.6 | 155.6 | 155.6 | 155.6 | 155.6 | 155.6 | 155.6 | 155.6 | 155.6 | 155.6 | 155.6 | 155.6 | 155.6 | 155.6 | 155.6 | 155.6 | 1.069 | 1.069 | 1.069 | 1.069 | 1.069 | 1.069 | 1.069 | 1.069 | 1.071 | 1.071 | 1.071 | 1.071 | 1.071 | 1.071 | 1.071 | 1.071 | 1.071 | 1.071 | 1.071 | 1.071 | 1.071 | 1.071 | 1.071 | 1.071 | 1.071 | 1.071 | 1284.5632 | 1284.5632 | 1284.5632 | 1284.5632 | 1284.5632 | 1284.5632 | 1284.5632 | 1284.5632 | 1286.8659 | 1286.8659 | 1286.8659 | 1286.8659 | 1286.8659 | 1286.8659 | 1286.8659 | 1286.8659 | 1286.8659 | 1286.8659 | 1286.8659 | 1286.8659 | 1286.8659 | 1286.8659 | 1286.8659 | 1286.8659 | 1286.8659 | 1286.8659
16 | Солнечногорский р-н, д. Лыткино | 0.28274 | 0.28274 | 0.28274 | 0.28274 | 0.28274 | 0.28274 | 0.28274 | 0.28274 | 0.28274 | 0.28274 | 0.28274 | 0.28274 | 0.28274 | 0.28274 | 0.28274 | 0.28274 | 0.28274 | 0.28274 | 0.28274 | 0.28274 | 0.28274 | 0.28274 | 0.28274 | 0.28274 | 0.28274 | 0.28274 | 0.35236 | 0.35236 | 0.35236 | 0.35236 | 0.35236 | 0.35236 | 0.35236 | 0.35236 | 0 | 0 | 0 | 0 | 0 | 0 | 0 | 0 | 0 | 0 | 0 | 0 | 0 | 0 | 0 | 0 | 0 | 0 | 160.4 | 160.4 | 160.4 | 160.4 | 160.4 | 160.4 | 160.4 | 160.4 | 155.9483 | 155.9483 | 155.9483 | 155.9483 | 155.9483 | 155.9483 | 155.9483 | 155.9483 | 155.9483 | 155.9483 | 155.9483 | 155.9483 | 155.9483 | 155.9483 | 155.9483 | 155.9483 | 155.9483 | 155.9483 | 1.2845 | 1.2845 | 1.2845 | 1.2845 | 1.2845 | 1.2845 | 1.2845 | 1.2845 | 1.2845 | 1.2845 | 1.2845 | 1.2845 | 1.2845 | 1.2845 | 1.2845 | 1.2845 | 1.2845 | 1.2845 | 1.2845 | 1.2845 | 1.2845 | 1.2845 | 1.2845 | 1.2845 | 1.2845 | 1.2845 | 543.5217 | 543.5217 | 543.5217 | 543.5217 | 543.5217 | 543.5217 | 543.5217 | 543.5217 | 543.5217 | 543.5217 | 543.5217 | 543.5217 | 543.5217 | 543.5217 | 543.5217 | 543.5217 | 543.5217 | 543.5217 | 543.5217 | 543.5217 | 543.5217 | 543.5217 | 543.5217 | 543.5217 | 543.5217 | 543.5217
17 | г.Солнечногорск, Набережная ул. | 0.28274 | 0.28274 | 0.28274 | 0.28274 | 0.28274 | 0.28274 | 0.28274 | 0.27763 | 0.27763 | 0.27763 | 0.27763 | 0.27763 | 0.27763 | 0.27763 | 0.27763 | 0.27763 | 0.27763 | 0.27763 | 0.27763 | 0.27763 | 0.27763 | 0.27763 | 0.27763 | 0.27763 | 0.27763 | 0.27763 | 0.18457 | 0.18457 | 0.18457 | 0.18457 | 0.18457 | 0 | 0 | 0 | 0 | 0 | 0 | 0 | 0 | 0 | 0 | 0 | 0 | 0 | 0 | 0 | 0 | 0 | 0 | 0 | 0 | 0 | 180.6 | 180.6 | 180.6 | 180.6 | 180.6 | 156.6793 | 156.6793 | 156.6793 | 156.6793 | 156.6793 | 156.6793 | 156.6793 | 156.6793 | 156.6793 | 156.6793 | 156.6793 | 156.6793 | 156.6793 | 156.6793 | 156.6793 | 156.6793 | 156.6793 | 156.6793 | 156.6793 | 156.6793 | 156.6793 | 1.3019 | 1.3019 | 1.3019 | 1.3019 | 1.3019 | 1.3019 | 1.3019 | 1.3019 | 1.3018 | 1.3018 | 1.3018 | 1.3018 | 1.3018 | 1.3018 | 1.3018 | 1.3018 | 1.3018 | 1.3018 | 1.3018 | 1.3018 | 1.3018 | 1.3018 | 1.3018 | 1.3018 | 1.3018 | 1.3018 | 1356.2735 | 1356.2735 | 1356.2735 | 1356.2735 | 1356.2735 | 1356.2735 | 1356.2735 | 1356.2735 | 1356.1283 | 1356.1283 | 1356.1283 | 1356.1283 | 1356.1283 | 1356.1283 | 1356.1283 | 1356.1283 | 1356.1283 | 1356.1283 | 1356.1283 | 1356.1283 | 1356.1283 | 1356.1283 | 1356.1283 | 1356.1283 | 1356.1283 | 1356.1283
18 | Солнечногорский р-н, д. Никулино | 0.42088 | 0.42088 | 0.42088 | 0.42088 | 0.42088 | 0.42088 | 0.42088 | 0.42088 | 0.42088 | 0.42088 | 0.42088 | 0.42088 | 0.42088 | 0.42088 | 0.42088 | 0.42088 | 0.42088 | 0.42088 | 0.42088 | 0.42088 | 0.42088 | 0.42088 | 0.42088 | 0.42088 | 0.42088 | 0.42088 | 0.46512 | 0.46512 | 0.46512 | 0.46512 | 0.46512 | 0.46512 | 0.46512 | 0.46512 | 0.46512 | 0.46512 | 0.46512 | 0.46512 | 0.46512 | 0.46512 | 0.46512 | 0.46512 | 0.46512 | 0.46512 | 0.46512 | 0.46512 | 0.46512 | 0.46512 | 0.46512 | 0.46512 | 0.46512 | 0.46512 | 155.8 | 155.8 | 155.8 | 155.8 | 155.8 | 155.8 | 155.8 | 155.8 | 155.8 | 155.8 | 155.8 | 155.8 | 155.8 | 155.8 | 155.8 | 155.8 | 155.8 | 155.8 | 155.8 | 155.8 | 155.8 | 155.8 | 155.8 | 155.8 | 155.8 | 155.8 | 1.3361 | 1.3361 | 1.3361 | 1.3361 | 1.3361 | 1.3361 | 1.3361 | 1.3361 | 1.3361 | 1.3361 | 1.3361 | 1.3361 | 1.3361 | 1.3361 | 1.3361 | 1.3361 | 1.3361 | 1.3361 | 1.3361 | 1.3361 | 1.3361 | 1.3361 | 1.3361 | 1.3361 | 1.3361 | 1.3361 | 235.9874 | 235.9874 | 235.9874 | 235.9874 | 235.9874 | 235.9874 | 235.9874 | 235.9874 | 235.9874 | 235.9874 | 235.9874 | 235.9874 | 235.9874 | 235.9874 | 235.9874 | 235.9874 | 235.9874 | 235.9874 | 235.9874 | 235.9874 | 235.9874 | 235.9874 | 235.9874 | 235.9874 | 235.9874 | 235.9874
19 | Солнечногорский р-н, д. Новая | 0.28274 | 0.28274 | 0.28274 | 0.28274 | 0.28274 | 0.28274 | 0.28274 | 0.28274 | 0.28274 | 0.28274 | 0.28274 | 0.28274 | 0.28274 | 0.28274 | 0.28274 | 0.28274 | 0.28274 | 0.28274 | 0.28274 | 0.28274 | 0.28274 | 0.28274 | 0.28274 | 0.28274 | 0.28274 | 0.28274 | 0.29815 | 0.29815 | 0.29815 | 0.29815 | 0.29815 | 0.29815 | 0.29815 | 0.29815 | 0.29815 | 0 | 0 | 0 | 0 | 0 | 0 | 0 | 0 | 0 | 0 | 0 | 0 | 0 | 0 | 0 | 0 | 0 | 160.9 | 160.9 | 160.9 | 160.9 | 160.9 | 160.9 | 160.9 | 160.9 | 160.9 | 156.1449 | 156.1449 | 156.1449 | 156.1449 | 156.1449 | 156.1449 | 156.1449 | 156.1449 | 156.1449 | 156.1449 | 156.1449 | 156.1449 | 156.1449 | 156.1449 | 156.1449 | 156.1449 | 156.1449 | 1.1928 | 1.1928 | 1.1928 | 1.1928 | 1.1928 | 1.1928 | 1.1928 | 1.1928 | 1.1928 | 1.1928 | 1.1928 | 1.1928 | 1.1928 | 1.1928 | 1.1928 | 1.1928 | 1.1928 | 1.1928 | 1.1928 | 1.1928 | 1.1928 | 1.1928 | 1.1928 | 1.1928 | 1.1928 | 1.1928 | 682.1239 | 682.1239 | 682.1239 | 682.1239 | 682.1239 | 682.1239 | 682.1239 | 682.1239 | 682.1239 | 682.1239 | 682.1239 | 682.1239 | 682.1239 | 682.1239 | 682.1239 | 682.1239 | 682.1239 | 682.1239 | 682.1239 | 682.1239 | 682.1239 | 682.1239 | 682.1239 | 682.1239 | 682.1239 | 682.1239
20 | г.Солнечногорск, Обуховская ул. | 0.28274 | 0.28274 | 0.28274 | 0.28073 | 0.28073 | 0.28073 | 0.26254 | 0.24636 | 0.24636 | 0.24636 | 0.24636 | 0.24636 | 0.24636 | 0.24636 | 0.24636 | 0.24636 | 0.24636 | 0.24636 | 0.24636 | 0.24636 | 0.24636 | 0.24636 | 0.24636 | 0.24636 | 0.24636 | 0.24636 | 0.22148 | 0.22148 | 0.22148 | 0.22148 | 0.22148 | 0 | 0 | 0 | 0 | 0 | 0 | 0 | 0 | 0 | 0 | 0 | 0 | 0 | 0 | 0 | 0 | 0 | 0 | 0 | 0 | 0 | 180.6 | 180.6 | 180.6 | 180.6 | 180.6 | 156.3823 | 156.3823 | 156.3823 | 156.3823 | 156.3823 | 156.3823 | 156.3823 | 156.3823 | 156.3823 | 156.3823 | 156.3823 | 156.3823 | 156.3823 | 156.3823 | 156.3823 | 156.3823 | 156.3823 | 156.3823 | 156.3823 | 156.3823 | 156.3823 | 1.6206 | 1.6206 | 1.6206 | 1.6206 | 1.6109 | 1.6109 | 1.6109 | 1.5763 | 1.5541 | 1.5541 | 1.5541 | 1.5541 | 1.5541 | 1.5541 | 1.5541 | 1.5541 | 1.5541 | 1.5541 | 1.5541 | 1.5541 | 1.5541 | 1.5541 | 1.5541 | 1.5541 | 1.5541 | 1.5541 | 1375.7409 | 1375.7409 | 1375.7409 | 1375.7409 | 1367.5407 | 1367.5407 | 1367.5407 | 1338.1031 | 1319.3157 | 1319.3157 | 1319.3157 | 1319.3157 | 1319.3157 | 1319.3157 | 1319.3157 | 1319.3157 | 1319.3157 | 1319.3157 | 1319.3157 | 1319.3157 | 1319.3157 | 1319.3157 | 1319.3157 | 1319.3157 | 1319.3157 | 1319.3157
21 | Солнечногорский р-н, г.Солнечногорск, в/г 2а | 0.28274 | 0.28274 | 0.28274 | 0.25593 | 0.25593 | 0.25593 | 0.25593 | 0.25593 | 0.25593 | 0.25593 | 0.25593 | 0.25593 | 0.25593 | 0.25593 | 0.25593 | 0.25593 | 0.25593 | 0.25593 | 0.25593 | 0.25593 | 0.25593 | 0.25593 | 0.25593 | 0.25593 | 0.25593 | 0.25593 | 0.30762 | 0.30762 | 0.30762 | 0.30762 | 0 | 0 | 0 | 0 | 0 | 0 | 0 | 0 | 0 | 0 | 0 | 0 | 0 | 0 | 0 | 0 | 0 | 0 | 0 | 0 | 0 | 0 | 179.8 | 179.8 | 179.8 | 179.8 | 155.9438 | 155.9438 | 155.9438 | 155.9438 | 155.9438 | 155.9438 | 155.9438 | 155.9438 | 155.9438 | 155.9438 | 155.9438 | 155.9438 | 155.9438 | 155.9438 | 155.9438 | 155.9438 | 155.9438 | 155.9438 | 155.9438 | 155.9438 | 155.9438 | 155.9438 | 1.5269 | 1.5269 | 1.5269 | 1.5269 | 1.3866 | 1.3866 | 1.3866 | 1.3866 | 1.3866 | 1.3866 | 1.3866 | 1.3866 | 1.3866 | 1.3866 | 1.3866 | 1.3866 | 1.3866 | 1.3866 | 1.3866 | 1.3866 | 1.3866 | 1.3866 | 1.3866 | 1.3866 | 1.3866 | 1.3866 | 688.2032 | 688.2032 | 688.2032 | 688.2032 | 624.9425 | 624.9425 | 624.9425 | 624.9425 | 624.9425 | 624.9425 | 624.9425 | 624.9425 | 624.9425 | 624.9425 | 624.9425 | 624.9425 | 624.9425 | 624.9425 | 624.9425 | 624.9425 | 624.9425 | 624.9425 | 624.9425 | 624.9425 | 624.9425 | 624.9425
22 | Солнечногорский р-н, д. Осипово | 0.30445 | 0.30445 | 0.30445 | 0.30445 | 0.30445 | 0.30445 | 0.30445 | 0.30445 | 0.30445 | 0.30445 | 0.30445 | 0.30445 | 0.30445 | 0.30445 | 0.30445 | 0.30445 | 0.30445 | 0.30445 | 0.30445 | 0.30445 | 0.30445 | 0.30445 | 0.30445 | 0.30445 | 0.30445 | 0.30445 | 0.27685 | 0.27685 | 0.27685 | 0.27685 | 0.27685 | 0.27685 | 0.27685 | 0.27685 | 0.27685 | 0 | 0 | 0 | 0 | 0 | 0 | 0 | 0 | 0 | 0 | 0 | 0 | 0 | 0 | 0 | 0 | 0 | 180.8 | 180.8 | 180.8 | 180.8 | 180.8 | 180.8 | 180.8 | 180.8 | 180.8 | 156.7726 | 156.7726 | 156.7726 | 156.7726 | 156.7726 | 156.7726 | 156.7726 | 156.7726 | 156.7726 | 156.7726 | 156.7726 | 156.7726 | 156.7726 | 156.7726 | 156.7726 | 156.7726 | 156.7726 | 0.86829 | 0.86829 | 0.86829 | 0.86829 | 0.86829 | 0.86829 | 0.86829 | 0.86829 | 0.86829 | 0.86829 | 0.86829 | 0.86829 | 0.86829 | 0.86829 | 0.86829 | 0.86829 | 0.86829 | 0.86829 | 0.86829 | 0.86829 | 0.86829 | 0.86829 | 0.86829 | 0.86829 | 0.86829 | 0.86829 | 383.3653 | 383.3653 | 383.3653 | 383.3653 | 383.3653 | 383.3653 | 383.3653 | 383.3653 | 383.3653 | 383.3653 | 383.3653 | 383.3653 | 383.3653 | 383.3653 | 383.3653 | 383.3653 | 383.3653 | 383.3653 | 383.3653 | 383.3653 | 383.3653 | 383.3653 | 383.3653 | 383.3653 | 383.3653 | 383.3653
23 | Солнечногорский р-н, д. Полежайки, б/о "Лесные тропы" | 3.5714 | 3.5714 | 3.5714 | 3.5714 | 3.5714 | 3.5714 | 3.5714 | 3.5714 | 3.5714 | 3.5714 | 3.5714 | 3.5714 | 3.5714 | 3.5714 | 3.5714 | 3.5714 | 3.5714 | 3.5714 | 3.5714 | 3.5714 | 3.5714 | 3.5714 | 3.5714 | 3.5714 | 3.5714 | 3.5714 | 5.5903 | 5.5903 | 5.5903 | 5.5903 | 5.5903 | 5.5903 | 5.5903 | 5.5903 | 5.5903 | 5.5903 | 5.5903 | 5.5903 | 5.5903 | 5.5903 | 5.5903 | 5.5903 | 5.5903 | 5.5903 | 5.5903 | 5.5903 | 5.5903 | 5.5903 | 5.5903 | 5.5903 | 5.5903 | 5.5903 | 160.2 | 160.2 | 160.2 | 160.2 | 160.2 | 160.2 | 160.2 | 160.2 | 160.2 | 160.2 | 160.2 | 160.2 | 160.2 | 160.2 | 160.2 | 160.2 | 160.2 | 160.2 | 160.2 | 160.2 | 160.2 | 160.2 | 160.2 | 160.2 | 160.2 | 160.2 | 1.447 | 1.447 | 1.447 | 1.447 | 1.447 | 1.447 | 1.447 | 1.447 | 1.447 | 1.447 | 1.447 | 1.447 | 1.447 | 1.447 | 1.447 | 1.447 | 1.447 | 1.447 | 1.447 | 1.447 | 1.447 | 1.447 | 1.447 | 1.447 | 1.447 | 1.447 | 26.841 | 26.841 | 26.841 | 26.841 | 26.841 | 26.841 | 26.841 | 26.841 | 26.841 | 26.841 | 26.841 | 26.841 | 26.841 | 26.841 | 26.841 | 26.841 | 26.841 | 26.841 | 26.841 | 26.841 | 26.841 | 26.841 | 26.841 | 26.841 | 26.841 | 26.841
24 | г.Солнечногорск, Почтовая ул. | 0.28274 | 0.28274 | 0.28274 | 0.28274 | 0.28274 | 0.28274 | 0.28274 | 0.25427 | 0.25427 | 0.25427 | 0.25427 | 0.25427 | 0.25427 | 0.25427 | 0.25427 | 0.25427 | 0.25427 | 0.25427 | 0.25427 | 0.25427 | 0.25427 | 0.25427 | 0.25427 | 0.25427 | 0.25427 | 0.25427 | 0.18457 | 0.18457 | 0.18457 | 0.18457 | 0.18457 | 0 | 0 | 0 | 0 | 0 | 0 | 0 | 0 | 0 | 0 | 0 | 0 | 0 | 0 | 0 | 0 | 0 | 0 | 0 | 0 | 0 | 178.8 | 178.8 | 178.8 | 178.8 | 178.8 | 0 | 0 | 0 | 0 | 0 | 0 | 0 | 0 | 0 | 0 | 0 | 0 | 0 | 0 | 0 | 0 | 0 | 0 | 0 | 0 | 0 | 2.0515 | 2.0515 | 2.0515 | 2.0515 | 2.0515 | 2.0515 | 2.0515 | 2.0515 | 1.9187 | 1.9187 | 1.9187 | 1.9187 | 1.9187 | 1.9187 | 1.9187 | 1.9187 | 1.9187 | 1.9187 | 1.9187 | 1.9187 | 1.9187 | 1.9187 | 1.9187 | 1.9187 | 1.9187 | 1.9187 | 869.4433 | 869.4433 | 869.4433 | 869.4433 | 869.4433 | 869.4433 | 869.4433 | 869.4433 | 813.1567 | 813.1567 | 813.1567 | 813.1567 | 813.1567 | 813.1567 | 813.1567 | 813.1567 | 813.1567 | 813.1567 | 813.1567 | 813.1567 | 813.1567 | 813.1567 | 813.1567 | 813.1567 | 813.1567 | 813.1567
25 | Солнечногорский р-н, д. Якиманское, д/о "Прибрежный" | 0.95057 | 0.95057 | 0.95057 | 0.95057 | 0.95057 | 0.95057 | 0.95057 | 0.95057 | 0.95057 | 0.95057 | 0.95057 | 0.95057 | 0.95057 | 0.95057 | 0.95057 | 0.95057 | 0.95057 | 0.95057 | 0.95057 | 0.95057 | 0.95057 | 0.95057 | 0.95057 | 0.95057 | 0.95057 | 0.95057 | 1.6611 | 1.6611 | 1.6611 | 1.6611 | 1.6611 | 1.6611 | 1.6611 | 1.6611 | 1.6611 | 1.6611 | 1.6611 | 1.6611 | 1.6611 | 1.6611 | 1.6611 | 1.6611 | 1.6611 | 1.6611 | 1.6611 | 1.6611 | 1.6611 | 1.6611 | 1.6611 | 1.6611 | 1.6611 | 1.6611 | 160.7 | 160.7 | 160.7 | 160.7 | 160.7 | 160.7 | 160.7 | 160.7 | 160.7 | 160.7 | 160.7 | 160.7 | 160.7 | 160.7 | 160.7 | 160.7 | 160.7 | 160.7 | 160.7 | 160.7 | 160.7 | 160.7 | 160.7 | 160.7 | 160.7 | 160.7 | 2.2038 | 2.2038 | 2.2038 | 2.2038 | 2.2038 | 2.2038 | 2.2038 | 2.2038 | 2.2038 | 2.2038 | 2.2038 | 2.2038 | 2.2038 | 2.2038 | 2.2038 | 2.2038 | 2.2038 | 2.2038 | 2.2038 | 2.2038 | 2.2038 | 2.2038 | 2.2038 | 2.2038 | 2.2038 | 2.2038 | 182.6287 | 182.6287 | 182.6287 | 182.6287 | 182.6287 | 182.6287 | 182.6287 | 182.6287 | 182.6287 | 182.6287 | 182.6287 | 182.6287 | 182.6287 | 182.6287 | 182.6287 | 182.6287 | 182.6287 | 182.6287 | 182.6287 | 182.6287 | 182.6287 | 182.6287 | 182.6287 | 182.6287 | 182.6287 | 182.6287
26 | г.Солнечногорск, Рабочая улица, д. 17а | 0.28274 | 0.28274 | 0.28274 | 0.28274 | 0.28274 | 0.28274 | 0.28274 | 0.23978 | 0.23978 | 0.23978 | 0.23978 | 0.23978 | 0.23978 | 0.23978 | 0.23978 | 0.23978 | 0.23978 | 0.23978 | 0.23978 | 0.23978 | 0.23978 | 0.23978 | 0.23978 | 0.23978 | 0.23978 | 0.23978 | 0.18457 | 0.18457 | 0.18457 | 0.18457 | 0.18457 | 0.18457 | 0 | 0 | 0 | 0 | 0 | 0 | 0 | 0 | 0 | 0 | 0 | 0 | 0 | 0 | 0 | 0 | 0 | 0 | 0 | 0 | 180.9 | 180.9 | 180.9 | 180.9 | 180.9 | 180.9 | 156.8818 | 156.8818 | 156.8818 | 156.8818 | 156.8818 | 156.8818 | 156.8818 | 156.8818 | 156.8818 | 156.8818 | 156.8818 | 156.8818 | 156.8818 | 156.8818 | 156.8818 | 156.8818 | 156.8818 | 156.8818 | 156.8818 | 156.8818 | 1.8895 | 1.8895 | 1.8895 | 1.8895 | 1.8895 | 1.8895 | 1.8895 | 1.8895 | 1.7861 | 1.7861 | 1.7861 | 1.7861 | 1.7861 | 1.7861 | 1.7861 | 1.7861 | 1.7861 | 1.7861 | 1.7861 | 1.7861 | 1.7861 | 1.7861 | 1.7861 | 1.7861 | 1.7861 | 1.7861 | 785.3529 | 785.3529 | 785.3529 | 785.3529 | 785.3529 | 785.3529 | 785.3529 | 785.3529 | 742.3864 | 742.3864 | 742.3864 | 742.3864 | 742.3864 | 742.3864 | 742.3864 | 742.3864 | 742.3864 | 742.3864 | 742.3864 | 742.3864 | 742.3864 | 742.3864 | 742.3864 | 742.3864 | 742.3864 | 742.3864
27 | г.Солнечногорск, мкр. Рекинцо | 0.28274 | 0.28274 | 0.28274 | 0.2682 | 0.24403 | 0.24096 | 0.24096 | 0.24096 | 0.24096 | 0.24096 | 0.24096 | 0.24096 | 0.24096 | 0.24096 | 0.24096 | 0.24096 | 0.24096 | 0.24096 | 0.24096 | 0.24096 | 0.24096 | 0.24096 | 0.24096 | 0.24096 | 0.24096 | 0.24096 | 0.14122 | 0.14122 | 0.14122 | 0.14122 | 0.14122 | 0.14122 | 0.14122 | 0 | 0 | 0 | 0 | 0 | 0 | 0 | 0 | 0 | 0 | 0 | 0 | 0 | 0 | 0 | 0 | 0 | 0 | 0 | 160.1 | 160.1 | 160.1 | 160.1 | 160.1 | 160.1 | 160.1 | 156.8294 | 156.8294 | 156.8294 | 156.8294 | 156.8294 | 156.8294 | 156.8294 | 156.8294 | 156.8294 | 156.8294 | 156.8294 | 156.8294 | 156.8294 | 156.8294 | 156.8294 | 156.8294 | 156.8294 | 156.8294 | 156.8294 | 1.7375 | 1.7375 | 1.7375 | 1.7375 | 1.6693 | 1.5234 | 1.5099 | 1.5099 | 1.5099 | 1.5099 | 1.5099 | 1.5099 | 1.5099 | 1.5099 | 1.5099 | 1.5099 | 1.5099 | 1.5099 | 1.5099 | 1.5099 | 1.5099 | 1.5099 | 1.5099 | 1.5099 | 1.5099 | 1.5099 | 10231.5151 | 10231.5151 | 10231.5151 | 10231.5151 | 9830.0014 | 8971.093 | 8891.2624 | 8891.2624 | 8891.2624 | 8891.2624 | 8891.2624 | 8891.2624 | 8891.2624 | 8891.2624 | 8891.2624 | 8891.2624 | 8891.2624 | 8891.2624 | 8891.2624 | 8891.2624 | 8891.2624 | 8891.2624 | 8891.2624 | 8891.2624 | 8891.2624 | 8891.2624
28 | Солнечногорский р-н, Солнечногорский военный санаторий МО поселок | 0.28274 | 0.28274 | 0.28274 | 0.28274 | 0.28274 | 0.28274 | 0.27455 | 0.26636 | 0.26636 | 0.26636 | 0.26636 | 0.26636 | 0.26636 | 0.26636 | 0.26636 | 0.26636 | 0.26636 | 0.26636 | 0.26636 | 0.26636 | 0.26636 | 0.26636 | 0.26636 | 0.26636 | 0.26636 | 0.26636 | 0.14122 | 0.14122 | 0.14122 | 0.14122 | 0.14122 | 0.14122 | 0.14122 | 0 | 0 | 0 | 0 | 0 | 0 | 0 | 0 | 0 | 0 | 0 | 0 | 0 | 0 | 0 | 0 | 0 | 0 | 0 | 160.5 | 160.5 | 160.5 | 160.5 | 160.5 | 160.5 | 160.5 | 160.5 | 157.291 | 157.291 | 157.291 | 157.291 | 157.291 | 157.291 | 157.291 | 157.291 | 157.291 | 157.291 | 157.291 | 157.291 | 157.291 | 157.291 | 157.291 | 157.291 | 157.291 | 157.291 | 1.4983 | 1.4983 | 1.4983 | 1.4983 | 1.4983 | 1.4983 | 1.4983 | 1.4713 | 1.4307 | 1.4307 | 1.4307 | 1.4307 | 1.4307 | 1.4307 | 1.4307 | 1.4307 | 1.4307 | 1.4307 | 1.4307 | 1.4307 | 1.4307 | 1.4307 | 1.4307 | 1.4307 | 1.4307 | 1.4307 | 2225.8349 | 2225.8349 | 2225.8349 | 2225.8349 | 2225.8349 | 2225.8349 | 2225.8349 | 2185.6847 | 2125.3787 | 2125.3787 | 2125.3787 | 2125.3787 | 2125.3787 | 2125.3787 | 2125.3787 | 2125.3787 | 2125.3787 | 2125.3787 | 2125.3787 | 2125.3787 | 2125.3787 | 2125.3787 | 2125.3787 | 2125.3787 | 2125.3787 | 2125.3787
29 | Солнечногорский р-н, д. Соколово | 0.5144 | 0.5144 | 0.5144 | 0.5144 | 0.5144 | 0.5144 | 0.5144 | 0.5144 | 0.5144 | 0.5144 | 0.5144 | 0.5144 | 0.5144 | 0.5144 | 0.5144 | 0.5144 | 0.5144 | 0.5144 | 0.5144 | 0.5144 | 0.5144 | 0.5144 | 0.5144 | 0.5144 | 0.5144 | 0.5144 | 0.55371 | 0.55371 | 0.55371 | 0.55371 | 0 | 0 | 0 | 0 | 0 | 0 | 0 | 0 | 0 | 0 | 0 | 0 | 0 | 0 | 0 | 0 | 0 | 0 | 0 | 0 | 0 | 0 | 180.2 | 180.2 | 180.2 | 180.2 | 156.0547 | 156.0547 | 156.0547 | 156.0547 | 156.0547 | 156.0547 | 156.0547 | 156.0547 | 156.0547 | 156.0547 | 156.0547 | 156.0547 | 156.0547 | 156.0547 | 156.0547 | 156.0547 | 156.0547 | 156.0547 | 156.0547 | 156.0547 | 156.0547 | 156.0547 | 2.5616 | 2.5616 | 2.5616 | 2.5616 | 2.5616 | 2.5616 | 2.5616 | 2.5616 | 2.5616 | 2.5616 | 2.5616 | 2.5616 | 2.5616 | 2.5616 | 2.5616 | 2.5616 | 2.5616 | 2.5616 | 2.5616 | 2.5616 | 2.5616 | 2.5616 | 2.5616 | 2.5616 | 2.5616 | 2.5616 | 364.6891 | 364.6891 | 364.6891 | 364.6891 | 364.6891 | 364.6891 | 364.6891 | 364.6891 | 364.6891 | 364.6891 | 364.6891 | 364.6891 | 364.6891 | 364.6891 | 364.6891 | 364.6891 | 364.6891 | 364.6891 | 364.6891 | 364.6891 | 364.6891 | 364.6891 | 364.6891 | 364.6891 | 364.6891 | 364.6891
30 | Солнечногорский р-н, с.п. Смирновское, п. Смирновка | 0.28274 | 0.28274 | 0.28274 | 0.28274 | 0.28274 | 0.28274 | 0.28274 | 0.28274 | 0.28274 | 0.28274 | 0.28274 | 0.28274 | 0.28274 | 0.28274 | 0.28274 | 0.28274 | 0.28274 | 0.28274 | 0.28274 | 0.28274 | 0.28274 | 0.28274 | 0.28274 | 0.28274 | 0.28274 | 0.28274 | 0.14122 | 0.14122 | 0.14122 | 0.14122 | 0.14122 | 0.14122 | 0.14122 | 0.14122 | 0.14122 | 0 | 0 | 0 | 0 | 0 | 0 | 0 | 0 | 0 | 0 | 0 | 0 | 0 | 0 | 0 | 0 | 0 | 160.1 | 160.1 | 160.1 | 160.1 | 160.1 | 160.1 | 160.1 | 160.1 | 160.1 | 160.1 | 160.1 | 160.1 | 160.1 | 160.1 | 160.1 | 160.1 | 160.1 | 160.1 | 160.1 | 160.1 | 160.1 | 160.1 | 160.1 | 160.1 | 160.1 | 160.1 | 1.4729 | 1.4729 | 1.4729 | 1.4729 | 1.4729 | 1.4729 | 1.4729 | 1.4729 | 1.5236 | 1.5236 | 1.5236 | 1.5236 | 1.5236 | 1.5236 | 1.5236 | 1.5236 | 1.5236 | 1.5236 | 1.5236 | 1.5236 | 1.5236 | 1.5236 | 1.5236 | 1.5236 | 1.5236 | 1.5236 | 3452.2244 | 3452.2244 | 3452.2244 | 3452.2244 | 3452.2244 | 3452.2244 | 3452.2244 | 3452.2244 | 2716.3165 | 2716.3165 | 2716.3165 | 2716.3165 | 2716.3165 | 2716.3165 | 2716.3165 | 2716.3165 | 2716.3165 | 2716.3165 | 2716.3165 | 2716.3165 | 2716.3165 | 2716.3165 | 2716.3165 | 2716.3165 | 2716.3165 | 2716.3165
31 | Солнечногорский р-н, д. Стрелино | 0.40371 | 0.40371 | 0.40371 | 0.40371 | 0.40371 | 0.40371 | 0.40371 | 0.40371 | 0.40371 | 0.40371 | 0.40371 | 0.40371 | 0.40371 | 0.40371 | 0.40371 | 0.40371 | 0.40371 | 0.40371 | 0.40371 | 0.40371 | 0.40371 | 0.40371 | 0.40371 | 0.40371 | 0.40371 | 0.40371 | 0.55371 | 0.55371 | 0.55371 | 0.55371 | 0 | 0 | 0 | 0 | 0 | 0 | 0 | 0 | 0 | 0 | 0 | 0 | 0 | 0 | 0 | 0 | 0 | 0 | 0 | 0 | 0 | 0 | 185.1 | 185.1 | 185.1 | 185.1 | 160.2921 | 160.2921 | 160.2921 | 160.2921 | 160.2921 | 160.2921 | 160.2921 | 160.2921 | 160.2921 | 160.2921 | 160.2921 | 160.2921 | 160.2921 | 160.2921 | 160.2921 | 160.2921 | 160.2921 | 160.2921 | 160.2921 | 160.2921 | 160.2921 | 160.2921 | 2.3295 | 2.3295 | 2.3295 | 2.3295 | 2.3295 | 2.3295 | 2.3295 | 2.403 | 1.7888 | 1.7888 | 1.7888 | 1.7888 | 1.7888 | 1.7888 | 1.7888 | 1.7888 | 1.7888 | 1.7888 | 1.7888 | 1.7888 | 1.7888 | 1.7888 | 1.7888 | 1.7888 | 1.7888 | 1.7888 | 516.8136 | 516.8136 | 516.8136 | 516.8136 | 516.8136 | 516.8136 | 516.8136 | 386.9216 | 199.325 | 199.325 | 199.325 | 199.325 | 199.325 | 199.325 | 199.325 | 199.325 | 199.325 | 199.325 | 199.325 | 199.325 | 199.325 | 199.325 | 199.325 | 199.325 | 199.325 | 199.325
32 | Солнечногорский р-н, с.п. Смирновское, д. Тараканово | 1.9231 | 1.9231 | 1.9231 | 1.9231 | 1.9231 | 1.9231 | 1.9231 | 1.9231 | 1.9231 | 1.9231 | 1.9231 | 1.9231 | 1.9231 | 1.9231 | 1.9231 | 1.9231 | 1.9231 | 1.9231 | 1.9231 | 1.9231 | 1.9231 | 1.9231 | 1.9231 | 1.9231 | 1.9231 | 1.9231 | 0.83318 | 0.83318 | 0.83318 | 0.83318 | 0.83318 | 0.83318 | 0.83318 | 0.83318 | 0.83318 | 0.83318 | 0.83318 | 0.83318 | 0.83318 | 0.83318 | 0.83318 | 0.83318 | 0.83318 | 0.83318 | 0.83318 | 0.83318 | 0.83318 | 0.83318 | 0.83318 | 0.83318 | 0.83318 | 0.83318 | 178.6 | 178.6 | 178.6 | 178.6 | 178.6 | 178.6 | 178.6 | 178.6 | 178.6 | 178.6 | 178.6 | 178.6 | 178.6 | 178.6 | 178.6 | 178.6 | 178.6 | 178.6 | 178.6 | 178.6 | 178.6 | 178.6 | 178.6 | 178.6 | 178.6 | 178.6 | 1.2878 | 1.2878 | 1.2878 | 1.2878 | 1.2878 | 1.2878 | 1.2878 | 1.2878 | 1.2878 | 1.2878 | 1.2878 | 1.2878 | 1.2878 | 1.2878 | 1.2878 | 1.2878 | 1.2878 | 1.2878 | 1.2878 | 1.2878 | 1.2878 | 1.2878 | 1.2878 | 1.2878 | 1.2878 | 1.2878 | 56.2702 | 56.2702 | 56.2702 | 56.2702 | 56.2702 | 56.2702 | 56.2702 | 56.2702 | 56.2702 | 56.2702 | 56.2702 | 56.2702 | 56.2702 | 56.2702 | 56.2702 | 56.2702 | 56.2702 | 56.2702 | 56.2702 | 56.2702 | 56.2702 | 56.2702 | 56.2702 | 56.2702 | 56.2702 | 56.2702
33 | Солнечногорский р-н, городок Тимоново (войсковая часть 33859 "А") | 0.28274 | 0.28274 | 0.28274 | 0.28274 | 0.28274 | 0.28274 | 0.28274 | 0.20441 | 0.20441 | 0.20441 | 0.20441 | 0.20441 | 0.20441 | 0.20441 | 0.20441 | 0.20441 | 0.20441 | 0.20441 | 0.20441 | 0.20441 | 0.20441 | 0.20441 | 0.20441 | 0.20441 | 0.20441 | 0.20441 | 0.14122 | 0.14122 | 0.14122 | 0.14122 | 0.14122 | 0.14122 | 0.14122 | 0 | 0 | 0 | 0 | 0 | 0 | 0 | 0 | 0 | 0 | 0 | 0 | 0 | 0 | 0 | 0 | 0 | 0 | 0 | 157.1 | 157.1 | 157.1 | 157.1 | 157.1 | 157.1 | 157.1 | 157.1 | 157.1 | 157.1 | 157.1 | 157.1 | 157.1 | 157.1 | 157.1 | 157.1 | 157.1 | 157.1 | 157.1 | 157.1 | 157.1 | 157.1 | 157.1 | 157.1 | 157.1 | 157.1 | 1.3341 | 1.3341 | 1.3341 | 1.3341 | 1.3341 | 1.3341 | 1.3341 | 1.3341 | 1.2922 | 1.2922 | 1.2922 | 1.2922 | 1.2922 | 1.2922 | 1.2922 | 1.2922 | 1.2922 | 1.2922 | 1.2922 | 1.2922 | 1.2922 | 1.2922 | 1.2922 | 1.2922 | 1.2922 | 1.2922 | 3346.8832 | 3346.8832 | 3346.8832 | 3346.8832 | 3346.8832 | 3346.8832 | 3346.8832 | 3346.8832 | 3241.7669 | 3241.7669 | 3241.7669 | 3241.7669 | 3241.7669 | 3241.7669 | 3241.7669 | 3241.7669 | 3241.7669 | 3241.7669 | 3241.7669 | 3241.7669 | 3241.7669 | 3241.7669 | 3241.7669 | 3241.7669 | 3241.7669 | 3241.7669
34 | Солнечногорский р-н, д. Ложки, мкр. Военный городок | 0.28274 | 0.28274 | 0.28274 | 0.28274 | 0.28274 | 0.28274 | 0.28274 | 0.28274 | 0.28274 | 0.28274 | 0.28274 | 0.28274 | 0.28274 | 0.28274 | 0.28274 | 0.28274 | 0.28274 | 0.28274 | 0.28274 | 0.28274 | 0.28274 | 0.28274 | 0.28274 | 0.28274 | 0.28274 | 0.28274 | 0.14122 | 0.14122 | 0.14122 | 0.14122 | 0.14122 | 0.14122 | 0.14122 | 0.14122 | 0.14122 | 0.14122 | 0.14122 | 0.14122 | 0.14122 | 0.14122 | 0.14122 | 0.14122 | 0.14122 | 0.14122 | 0.14122 | 0.14122 | 0.14122 | 0.14122 | 0.14122 | 0.14122 | 0.14122 | 0.14122 | 162.2 | 162.2 | 162.2 | 162.2 | 162.2 | 162.2 | 162.2 | 162.2 | 162.2 | 162.2 | 162.2 | 162.2 | 162.2 | 162.2 | 162.2 | 162.2 | 162.2 | 162.2 | 162.2 | 162.2 | 162.2 | 162.2 | 162.2 | 162.2 | 162.2 | 162.2 | 1.3104 | 1.3104 | 1.3104 | 1.3104 | 1.3104 | 1.3104 | 1.3104 | 1.3104 | 1.3104 | 1.3104 | 1.3104 | 1.3104 | 1.3104 | 1.3104 | 1.3104 | 1.3104 | 1.3104 | 1.3104 | 1.3104 | 1.3104 | 1.3104 | 1.3104 | 1.3104 | 1.3104 | 1.3104 | 1.3104 | 657.5388 | 657.5388 | 657.5388 | 657.5388 | 657.5388 | 657.5388 | 657.5388 | 657.5388 | 657.5388 | 657.5388 | 657.5388 | 657.5388 | 657.5388 | 657.5388 | 657.5388 | 657.5388 | 657.5388 | 657.5388 | 657.5388 | 657.5388 | 657.5388 | 657.5388 | 657.5388 | 657.5388 | 657.5388 | 657.5388
35 | Солнечногорский р-н, п. Лунево | 0.28274 | 0.28274 | 0.28274 | 0.28274 | 0.28274 | 0.27618 | 0.2674 | 0.23583 | 0.23583 | 0.23583 | 0.23583 | 0.23583 | 0.23583 | 0.23583 | 0.23583 | 0.23583 | 0.23583 | 0.23583 | 0.23583 | 0.23583 | 0.23583 | 0.23583 | 0.23583 | 0.23583 | 0.23583 | 0.23583 | 0.14122 | 0.14122 | 0.14122 | 0.14122 | 0.14122 | 0.14122 | 0.14122 | 0.14122 | 0.14122 | 0.14122 | 0.14122 | 0.14122 | 0.14122 | 0.14122 | 0.14122 | 0.14122 | 0.14122 | 0.14122 | 0.14122 | 0.14122 | 0.14122 | 0.14122 | 0.14122 | 0.14122 | 0.14122 | 0.14122 | 155.5 | 155.5 | 155.5 | 155.5 | 155.5 | 155.5 | 155.5 | 155.5 | 155.5 | 155.5 | 155.5 | 155.5 | 155.5 | 155.5 | 155.5 | 155.5 | 155.5 | 155.5 | 155.5 | 155.5 | 155.5 | 155.5 | 155.5 | 155.5 | 155.5 | 155.5 | 0.49722 | 0.49722 | 0.49722 | 0.49722 | 0.49722 | 0.49722 | 0.4869 | 0.45125 | 0.41857 | 0.41857 | 0.41857 | 0.41857 | 0.41857 | 0.41857 | 0.41857 | 0.41857 | 0.41857 | 0.41857 | 0.41857 | 0.41857 | 0.41857 | 0.41857 | 0.41857 | 0.41857 | 0.41857 | 0.41857 | 739.3941 | 739.3941 | 739.3941 | 739.3941 | 739.3941 | 739.3941 | 724.0498 | 671.0279 | 622.4345 | 622.4345 | 622.4345 | 622.4345 | 622.4345 | 622.4345 | 622.4345 | 622.4345 | 622.4345 | 622.4345 | 622.4345 | 622.4345 | 622.4345 | 622.4345 | 622.4345 | 622.4345 | 622.4345 | 622.4345
36 | Солнечногорский р-н, д. Поярково | 0.28274 | 0.28274 | 0.28274 | 0.28274 | 0.28274 | 0.28274 | 0.28274 | 0.28274 | 0.28274 | 0.28274 | 0.28274 | 0.28274 | 0.28274 | 0.28274 | 0.28274 | 0.28274 | 0.28274 | 0.28274 | 0.28274 | 0.28274 | 0.28274 | 0.28274 | 0.28274 | 0.28274 | 0.28274 | 0.28274 | 0.3876 | 0.3876 | 0.3876 | 0.3876 | 0.3876 | 0.3876 | 0.3876 | 0.3876 | 0.3876 | 0.3876 | 0.3876 | 0.3876 | 0.3876 | 0.3876 | 0.3876 | 0.3876 | 0.3876 | 0.3876 | 0.3876 | 0.3876 | 0.3876 | 0.3876 | 0.3876 | 0.3876 | 0.3876 | 0.3876 | 156.9 | 156.9 | 156.9 | 156.9 | 156.9 | 156.9 | 156.9 | 156.9 | 156.9 | 156.9 | 156.9 | 156.9 | 156.9 | 156.9 | 156.9 | 156.9 | 156.9 | 156.9 | 156.9 | 156.9 | 156.9 | 156.9 | 156.9 | 156.9 | 156.9 | 156.9 | 0.82289 | 0.82289 | 0.82289 | 0.82289 | 0.82289 | 0.82289 | 0.82289 | 0.82289 | 0.82289 | 0.82289 | 0.82289 | 0.82289 | 0.82289 | 0.82289 | 0.82289 | 0.82289 | 0.82289 | 0.82289 | 0.82289 | 0.82289 | 0.82289 | 0.82289 | 0.82289 | 0.82289 | 0.82289 | 0.82289 | 247.8909 | 247.8909 | 247.8909 | 247.8909 | 247.8909 | 247.8909 | 247.8909 | 247.8909 | 247.8909 | 247.8909 | 247.8909 | 247.8909 | 247.8909 | 247.8909 | 247.8909 | 247.8909 | 247.8909 | 247.8909 | 247.8909 | 247.8909 | 247.8909 | 247.8909 | 247.8909 | 247.8909 | 247.8909 | 247.8909
37 | Солнечногорский р-н, д. Чашниково, мкр. Агробиостанции | 0.62321 | 0.62321 | 0.62321 | 0.62321 | 0.62321 | 0.62321 | 0.62321 | 0.62321 | 0.62321 | 0.62321 | 0.62321 | 0.62321 | 0.62321 | 0.62321 | 0.62321 | 0.62321 | 0.62321 | 0.62321 | 0.62321 | 0.62321 | 0.62321 | 0.62321 | 0.62321 | 0.62321 | 0.62321 | 0.62321 | 0.95768 | 0.95768 | 0.95768 | 0.95768 | 0 | 0 | 0 | 0 | 0 | 0 | 0 | 0 | 0 | 0 | 0 | 0 | 0 | 0 | 0 | 0 | 0 | 0 | 0 | 0 | 0 | 0 | 177.4 | 177.4 | 177.4 | 177.4 | 155.924 | 155.924 | 155.924 | 155.924 | 155.924 | 155.924 | 155.924 | 155.924 | 155.924 | 155.924 | 155.924 | 155.924 | 155.924 | 155.924 | 155.924 | 155.924 | 155.924 | 155.924 | 155.924 | 155.924 | 155.924 | 155.924 | 0.69381 | 0.69381 | 0.69381 | 0.69381 | 0.69381 | 0.69381 | 0.69381 | 0.69381 | 0.69381 | 0.69381 | 0.69381 | 0.69381 | 0.69381 | 0.69381 | 0.69381 | 0.69381 | 0.69381 | 0.69381 | 0.69381 | 0.69381 | 0.69381 | 0.69381 | 0.69381 | 0.69381 | 0.69381 | 0.69381 | 101.9942 | 101.9942 | 101.9942 | 101.9942 | 101.9942 | 101.9942 | 101.9942 | 101.9942 | 101.9942 | 101.9942 | 101.9942 | 101.9942 | 101.9942 | 101.9942 | 101.9942 | 101.9942 | 101.9942 | 101.9942 | 101.9942 | 101.9942 | 101.9942 | 101.9942 | 101.9942 | 101.9942 | 101.9942 | 101.9942
38 | Солнечногорский р-н, д. Радумля, мкр. Механического завода № 1 | 0.28274 | 0.28274 | 0.28274 | 0.28274 | 0.28274 | 0.28274 | 0.2661 | 0.24399 | 0.24399 | 0.24399 | 0.24399 | 0.24399 | 0.24399 | 0.24399 | 0.24399 | 0.24399 | 0.24399 | 0.24399 | 0.24399 | 0.24399 | 0.24399 | 0.24399 | 0.24399 | 0.24399 | 0.24399 | 0.24399 | 0.14122 | 0.14122 | 0.14122 | 0.14122 | 0.14122 | 0 | 0 | 0 | 0 | 0 | 0 | 0 | 0 | 0 | 0 | 0 | 0 | 0 | 0 | 0 | 0 | 0 | 0 | 0 | 0 | 0 | 155.6 | 155.6 | 155.6 | 155.6 | 155.6 | 155.6 | 155.6 | 155.6 | 155.6 | 155.6 | 155.6 | 155.6 | 155.6 | 155.6 | 155.6 | 155.6 | 155.6 | 155.6 | 155.6 | 155.6 | 155.6 | 155.6 | 155.6 | 155.6 | 155.6 | 155.6 | 1.4242 | 1.4242 | 1.4242 | 1.4242 | 1.4242 | 1.4242 | 1.4242 | 1.3424 | 1.2846 | 1.2846 | 1.2846 | 1.2846 | 1.2846 | 1.2846 | 1.2846 | 1.2846 | 1.2846 | 1.2846 | 1.2846 | 1.2846 | 1.2846 | 1.2846 | 1.2846 | 1.2846 | 1.2846 | 1.2846 | 3536.2481 | 3536.2481 | 3536.2481 | 3536.2481 | 3536.2481 | 3536.2481 | 3536.2481 | 3333.167 | 3189.4407 | 3189.4407 | 3189.4407 | 3189.4407 | 3189.4407 | 3189.4407 | 3189.4407 | 3189.4407 | 3189.4407 | 3189.4407 | 3189.4407 | 3189.4407 | 3189.4407 | 3189.4407 | 3189.4407 | 3189.4407 | 3189.4407 | 3189.4407
39 | Солнечногорский р-н, д. Пешки | 0.28274 | 0.28274 | 0.28274 | 0.28274 | 0.28274 | 0.27797 | 0.27797 | 0.27797 | 0.27797 | 0.27797 | 0.27797 | 0.27797 | 0.27797 | 0.27797 | 0.27797 | 0.27797 | 0.27797 | 0.27797 | 0.27797 | 0.27797 | 0.27797 | 0.27797 | 0.27797 | 0.27797 | 0.27797 | 0.27797 | 0.14122 | 0.14122 | 0.14122 | 0.14122 | 0 | 0 | 0 | 0 | 0 | 0 | 0 | 0 | 0 | 0 | 0 | 0 | 0 | 0 | 0 | 0 | 0 | 0 | 0 | 0 | 0 | 0 | 162.5 | 162.5 | 162.5 | 162.5 | 157.2954 | 157.2954 | 157.2954 | 157.2954 | 157.2954 | 157.2954 | 157.2954 | 157.2954 | 157.2954 | 157.2954 | 157.2954 | 157.2954 | 157.2954 | 157.2954 | 157.2954 | 157.2954 | 157.2954 | 157.2954 | 157.2954 | 157.2954 | 157.2954 | 157.2954 | 1.7508 | 1.7508 | 1.7508 | 1.7508 | 1.7508 | 1.7508 | 1.7221 | 1.7221 | 1.7221 | 1.7221 | 1.7221 | 1.7221 | 1.7221 | 1.7221 | 1.7221 | 1.7221 | 1.7221 | 1.7221 | 1.7221 | 1.7221 | 1.7221 | 1.7221 | 1.7221 | 1.7221 | 1.7221 | 1.7221 | 1713.5837 | 1713.5837 | 1713.5837 | 1713.5837 | 1713.5837 | 1713.5837 | 1685.4492 | 1685.4492 | 1685.4492 | 1685.4492 | 1685.4492 | 1685.4492 | 1685.4492 | 1685.4492 | 1685.4492 | 1685.4492 | 1685.4492 | 1685.4492 | 1685.4492 | 1685.4492 | 1685.4492 | 1685.4492 | 1685.4492 | 1685.4492 | 1685.4492 | 1685.4492
40 | Солнечногорский район, д. Радумля, мкр. Поварово 2 | 1.4184 | 1.4184 | 1.4184 | 1.4184 | 1.4184 | 1.4184 | 1.4184 | 1.4184 | 1.4184 | 1.4184 | 1.4184 | 1.4184 | 1.4184 | 1.4184 | 1.4184 | 1.4184 | 1.4184 | 1.4184 | 1.4184 | 1.4184 | 1.4184 | 1.4184 | 1.4184 | 1.4184 | 1.4184 | 1.4184 | 3.1258 | 3.1258 | 3.1258 | 3.1258 | 3.1258 | 3.1258 | 3.1258 | 3.1258 | 0 | 0 | 0 | 0 | 0 | 0 | 0 | 0 | 0 | 0 | 0 | 0 | 0 | 0 | 0 | 0 | 0 | 0 | 160.7 | 160.7 | 160.7 | 160.7 | 160.7 | 160.7 | 160.7 | 160.7 | 155.9339 | 155.9339 | 155.9339 | 155.9339 | 155.9339 | 155.9339 | 155.9339 | 155.9339 | 155.9339 | 155.9339 | 155.9339 | 155.9339 | 155.9339 | 155.9339 | 155.9339 | 155.9339 | 155.9339 | 155.9339 | 1.0341 | 1.0341 | 1.0341 | 1.0341 | 1.0341 | 1.0341 | 1.0341 | 1.0341 | 1.0341 | 1.0341 | 1.0341 | 1.0341 | 1.0341 | 1.0341 | 1.0341 | 1.0341 | 1.0341 | 1.0341 | 1.0341 | 1.0341 | 1.0341 | 1.0341 | 1.0341 | 1.0341 | 1.0341 | 1.0341 | 53.0239 | 53.0239 | 53.0239 | 53.0239 | 53.0239 | 53.0239 | 53.0239 | 53.0239 | 53.0239 | 53.0239 | 53.0239 | 53.0239 | 53.0239 | 53.0239 | 53.0239 | 53.0239 | 53.0239 | 53.0239 | 53.0239 | 53.0239 | 53.0239 | 53.0239 | 53.0239 | 53.0239 | 53.0239 | 53.0239
41 | Солнечногорский р-н, д. Пешки, мкр. РКМ-3 | 0.65419 | 0.65419 | 0.65419 | 0.65419 | 0.65419 | 0.65419 | 0.65419 | 0.65419 | 0.65419 | 0.65419 | 0.65419 | 0.65419 | 0.65419 | 0.65419 | 0.65419 | 0.65419 | 0.65419 | 0.65419 | 0.65419 | 0.65419 | 0.65419 | 0.65419 | 0.65419 | 0.65419 | 0.65419 | 0.65419 | 0.33414 | 0.33414 | 0.33414 | 0.33414 | 0.33414 | 0.33414 | 0.33414 | 0.33414 | 0 | 0 | 0 | 0 | 0 | 0 | 0 | 0 | 0 | 0 | 0 | 0 | 0 | 0 | 0 | 0 | 0 | 0 | 151.5 | 151.5 | 151.5 | 151.5 | 151.5 | 151.5 | 151.5 | 151.5 | 151.5 | 151.5 | 151.5 | 151.5 | 151.5 | 151.5 | 151.5 | 151.5 | 151.5 | 151.5 | 151.5 | 151.5 | 151.5 | 151.5 | 151.5 | 151.5 | 151.5 | 151.5 | 2.2347 | 2.2347 | 2.2347 | 2.2347 | 2.2347 | 2.2347 | 2.2347 | 2.2347 | 2.2347 | 2.2347 | 2.2347 | 2.2347 | 2.2347 | 2.2347 | 2.2347 | 2.2347 | 2.2347 | 2.2347 | 2.2347 | 2.2347 | 2.2347 | 2.2347 | 2.2347 | 2.2347 | 2.2347 | 2.2347 | 256.4128 | 256.4128 | 256.4128 | 256.4128 | 256.4128 | 256.4128 | 256.4128 | 256.4128 | 256.4128 | 256.4128 | 256.4128 | 256.4128 | 256.4128 | 256.4128 | 256.4128 | 256.4128 | 256.4128 | 256.4128 | 256.4128 | 256.4128 | 256.4128 | 256.4128 | 256.4128 | 256.4128 | 256.4128 | 256.4128
42 | Солнечногорский р-н, д. Чашниково, мкр. Новые дома | 0.28274 | 0.28274 | 0.28274 | 0.28274 | 0.28274 | 0.27789 | 0.27789 | 0.27789 | 0.27789 | 0.27789 | 0.27789 | 0.27789 | 0.27789 | 0.27789 | 0.27789 | 0.27789 | 0.27789 | 0.27789 | 0.27789 | 0.27789 | 0.27789 | 0.27789 | 0.27789 | 0.27789 | 0.27789 | 0.27789 | 0.14122 | 0.14122 | 0.14122 | 0.14122 | 0.14122 | 0.14122 | 0.14122 | 0.14122 | 0.14122 | 0 | 0 | 0 | 0 | 0 | 0 | 0 | 0 | 0 | 0 | 0 | 0 | 0 | 0 | 0 | 0 | 0 | 180 | 180 | 180 | 180 | 180 | 180 | 180 | 180 | 180 | 155.9552 | 155.9552 | 155.9552 | 155.9552 | 155.9552 | 155.9552 | 155.9552 | 155.9552 | 155.9552 | 155.9552 | 155.9552 | 155.9552 | 155.9552 | 155.9552 | 155.9552 | 155.9552 | 155.9552 | 1.3591 | 1.3591 | 1.3591 | 1.3591 | 1.3591 | 1.3591 | 1.3292 | 1.3292 | 1.3292 | 1.3292 | 1.3292 | 1.3292 | 1.3292 | 1.3292 | 1.3292 | 1.3292 | 1.3292 | 1.3292 | 1.3292 | 1.3292 | 1.3292 | 1.3292 | 1.3292 | 1.3292 | 1.3292 | 1.3292 | 804.7568 | 804.7568 | 804.7568 | 804.7568 | 804.7568 | 804.7568 | 787.0234 | 787.0234 | 787.0234 | 787.0234 | 787.0234 | 787.0234 | 787.0234 | 787.0234 | 787.0234 | 787.0234 | 787.0234 | 787.0234 | 787.0234 | 787.0234 | 787.0234 | 787.0234 | 787.0234 | 787.0234 | 787.0234 | 787.0234
43 | Солнечногорский р-н, д. Хоругвино | 1.5291 | 1.5291 | 1.5291 | 1.5291 | 1.5291 | 1.5291 | 1.5291 | 1.5291 | 1.5291 | 1.5291 | 1.5291 | 1.5291 | 1.5291 | 1.5291 | 1.5291 | 1.5291 | 1.5291 | 1.5291 | 1.5291 | 1.5291 | 1.5291 | 1.5291 | 1.5291 | 1.5291 | 1.5291 | 1.5291 | 1.292 | 1.292 | 1.292 | 1.292 | 1.292 | 1.292 | 1.292 | 1.292 | 1.292 | 1.292 | 1.292 | 1.292 | 1.292 | 1.292 | 1.292 | 1.292 | 1.292 | 1.292 | 1.292 | 1.292 | 1.292 | 1.292 | 1.292 | 1.292 | 1.292 | 1.292 | 157.4 | 157.4 | 157.4 | 157.4 | 157.4 | 157.4 | 157.4 | 157.4 | 157.4 | 157.4 | 157.4 | 157.4 | 157.4 | 157.4 | 157.4 | 157.4 | 157.4 | 157.4 | 157.4 | 157.4 | 157.4 | 157.4 | 157.4 | 157.4 | 157.4 | 157.4 | 0.97843 | 0.97843 | 0.97843 | 0.97843 | 0.97843 | 0.97843 | 0.97843 | 0.97843 | 0.97843 | 0.97843 | 0.97843 | 0.97843 | 0.97843 | 0.97843 | 0.97843 | 0.97843 | 0.97843 | 0.97843 | 0.97843 | 0.97843 | 0.97843 | 0.97843 | 0.97843 | 0.97843 | 0.97843 | 0.97843 | 47.3073 | 47.3073 | 47.3073 | 47.3073 | 47.3073 | 47.3073 | 47.3073 | 47.3073 | 47.3073 | 47.3073 | 47.3073 | 47.3073 | 47.3073 | 47.3073 | 47.3073 | 47.3073 | 47.3073 | 47.3073 | 47.3073 | 47.3073 | 47.3073 | 47.3073 | 47.3073 | 47.3073 | 47.3073 | 47.3073
44 | Солнечногорский р-н, д. Хметьево | 1.2438 | 1.2438 | 1.2438 | 1.2438 | 1.2438 | 1.2438 | 1.2438 | 1.2438 | 1.2438 | 1.2438 | 1.2438 | 1.2438 | 1.2438 | 1.2438 | 1.2438 | 1.2438 | 1.2438 | 1.2438 | 1.2438 | 1.2438 | 1.2438 | 1.2438 | 1.2438 | 1.2438 | 1.2438 | 1.2438 | 1.224 | 1.224 | 1.224 | 1.224 | 1.224 | 1.224 | 0 | 0 | 0 | 0 | 0 | 0 | 0 | 0 | 0 | 0 | 0 | 0 | 0 | 0 | 0 | 0 | 0 | 0 | 0 | 0 | 158.8 | 158.8 | 158.8 | 158.8 | 158.8 | 158.8 | 155.9236 | 155.9236 | 155.9236 | 155.9236 | 155.9236 | 155.9236 | 155.9236 | 155.9236 | 155.9236 | 155.9236 | 155.9236 | 155.9236 | 155.9236 | 155.9236 | 155.9236 | 155.9236 | 155.9236 | 155.9236 | 155.9236 | 155.9236 | 1.3954 | 1.3954 | 1.3954 | 1.3954 | 1.3954 | 1.3954 | 1.3954 | 1.3954 | 1.3954 | 1.3954 | 1.3954 | 1.3954 | 1.3954 | 1.3954 | 1.3954 | 1.3954 | 1.3954 | 1.3954 | 1.3954 | 1.3954 | 1.3954 | 1.3954 | 1.3954 | 1.3954 | 1.3954 | 1.3954 | 58.7387 | 58.7387 | 58.7387 | 58.7387 | 58.7387 | 58.7387 | 58.7387 | 58.7387 | 58.7387 | 58.7387 | 58.7387 | 58.7387 | 58.7387 | 58.7387 | 58.7387 | 58.7387 | 58.7387 | 58.7387 | 58.7387 | 58.7387 | 58.7387 | 58.7387 | 58.7387 | 58.7387 | 58.7387 | 58.7387
45 | г.Солнечногорск, мкр. ЦМИС | 0.28274 | 0.28274 | 0.28274 | 0.28274 | 0.28274 | 0.26558 | 0.26558 | 0.26558 | 0.26558 | 0.26558 | 0.26558 | 0.26558 | 0.26558 | 0.26558 | 0.26558 | 0.26558 | 0.26558 | 0.26558 | 0.26558 | 0.26558 | 0.26558 | 0.26558 | 0.26558 | 0.26558 | 0.26558 | 0.26558 | 0.14122 | 0.14122 | 0.14122 | 0.14122 | 0.14122 | 0 | 0 | 0 | 0 | 0 | 0 | 0 | 0 | 0 | 0 | 0 | 0 | 0 | 0 | 0 | 0 | 0 | 0 | 0 | 0 | 0 | 161.1 | 161.1 | 161.1 | 161.1 | 161.1 | 157.6318 | 157.6318 | 157.6318 | 157.6318 | 157.6318 | 157.6318 | 157.6318 | 157.6318 | 157.6318 | 157.6318 | 157.6318 | 157.6318 | 157.6318 | 157.6318 | 157.6318 | 157.6318 | 157.6318 | 157.6318 | 157.6318 | 157.6318 | 157.6318 | 1.6876 | 1.6876 | 1.6876 | 1.6876 | 1.6876 | 1.6876 | 1.5906 | 1.5906 | 1.5906 | 1.5906 | 1.5906 | 1.5906 | 1.5906 | 1.5906 | 1.5906 | 1.5906 | 1.5906 | 1.5906 | 1.5906 | 1.5906 | 1.5906 | 1.5906 | 1.5906 | 1.5906 | 1.5906 | 1.5906 | 2966.6433 | 2966.6433 | 2966.6433 | 2966.6433 | 2966.6433 | 2966.6433 | 2796.0858 | 2796.0858 | 2796.0858 | 2796.0858 | 2796.0858 | 2796.0858 | 2796.0858 | 2796.0858 | 2796.0858 | 2796.0858 | 2796.0858 | 2796.0858 | 2796.0858 | 2796.0858 | 2796.0858 | 2796.0858 | 2796.0858 | 2796.0858 | 2796.0858 | 2796.0858
46 | Солнечногорский р-н, д. Юрлово | 0.5449 | 0.5449 | 0.5449 | 0.5449 | 0.5449 | 0.5449 | 0.5449 | 0.5449 | 0.5449 | 0.5449 | 0.5449 | 0.5449 | 0.5449 | 0.5449 | 0.5449 | 0.5449 | 0.5449 | 0.5449 | 0.5449 | 0.5449 | 0.5449 | 0.5449 | 0.5449 | 0.5449 | 0.5449 | 0.5449 | 0.80192 | 0.80192 | 0.80192 | 0.80192 | 0.80192 | 0.80192 | 0.80192 | 0.80192 | 0.80192 | 0.80192 | 0.80192 | 0.80192 | 0.80192 | 0.80192 | 0.80192 | 0.80192 | 0.80192 | 0.80192 | 0.80192 | 0.80192 | 0.80192 | 0.80192 | 0.80192 | 0.80192 | 0.80192 | 0.80192 | 154.8 | 154.8 | 154.8 | 154.8 | 154.8 | 154.8 | 154.8 | 154.8 | 154.8 | 154.8 | 154.8 | 154.8 | 154.8 | 154.8 | 154.8 | 154.8 | 154.8 | 154.8 | 154.8 | 154.8 | 154.8 | 154.8 | 154.8 | 154.8 | 154.8 | 154.8 | 0.83743 | 0.83743 | 0.83743 | 0.83743 | 0.83743 | 0.83743 | 0.83743 | 0.83743 | 0.83743 | 0.83743 | 0.83743 | 0.83743 | 0.83743 | 0.83743 | 0.83743 | 0.83743 | 0.83743 | 0.83743 | 0.83743 | 0.83743 | 0.83743 | 0.83743 | 0.83743 | 0.83743 | 0.83743 | 0.83743 | 106.769 | 106.769 | 106.769 | 106.769 | 106.769 | 106.769 | 106.769 | 106.769 | 106.769 | 106.769 | 106.769 | 106.769 | 106.769 | 106.769 | 106.769 | 106.769 | 106.769 | 106.769 | 106.769 | 106.769 | 106.769 | 106.769 | 106.769 | 106.769 | 106.769 | 106.769
47 | г.о. Солнечногорск, пос. Санаторий Мцыри | 0.7657 | 0.7657 | 0.7657 | 0.7657 | 0.7657 | 0.7657 | 0.7657 | 0.7657 | 0.7657 | 0.7657 | 0.7657 | 0.7657 | 0.7657 | 0.7657 | 0.7657 | 0.7657 | 0.7657 | 0.7657 | 0.7657 | 0.7657 | 0.7657 | 0.7657 | 0.7657 | 0.7657 | 0.7657 | 0.7657 | 0.55371 | 0.55371 | 0.55371 | 0.55371 | 0.55371 | 0.55371 | 0.55371 | 0.55371 | 0.55371 | 0.55371 | 0.55371 | 0.55371 | 0.55371 | 0.55371 | 0.55371 | 0.55371 | 0.55371 | 0.55371 | 0.55371 | 0.55371 | 0.55371 | 0.55371 | 0.55371 | 0.55371 | 0.55371 | 0.55371 | 178.3 | 178.3 | 178.3 | 178.3 | 178.3 | 178.3 | 178.3 | 178.3 | 178.3 | 178.3 | 178.3 | 178.3 | 178.3 | 178.3 | 178.3 | 178.3 | 178.3 | 178.3 | 178.3 | 178.3 | 178.3 | 178.3 | 178.3 | 178.3 | 178.3 | 178.3 | 0.80529 | 0.80529 | 0.80529 | 0.80529 | 0.80529 | 0.80529 | 0.80529 | 0.80529 | 0.80529 | 0.80529 | 0.80529 | 0.80529 | 0.80529 | 0.80529 | 0.80529 | 0.80529 | 0.80529 | 0.80529 | 0.80529 | 0.80529 | 0.80529 | 0.80529 | 0.80529 | 0.80529 | 0.80529 | 0.80529 | 74.7166 | 74.7166 | 74.7166 | 74.7166 | 74.7166 | 74.7166 | 74.7166 | 74.7166 | 74.7166 | 74.7166 | 74.7166 | 74.7166 | 74.7166 | 74.7166 | 74.7166 | 74.7166 | 74.7166 | 74.7166 | 74.7166 | 74.7166 | 74.7166 | 74.7166 | 74.7166 | 74.7166 | 74.7166 | 74.7166
48 | г.о. Солнечногорск, пос. Санаторий Энергия | 0.28274 | 0.28274 | 0.28274 | 0.28274 | 0.28274 | 0.28274 | 0.28274 | 0.28274 | 0.28274 | 0.28274 | 0.28274 | 0.28274 | 0.28274 | 0.28274 | 0.28274 | 0.28274 | 0.28274 | 0.28274 | 0.28274 | 0.28274 | 0.28274 | 0.28274 | 0.28274 | 0.28274 | 0.28274 | 0.28274 | 0.55371 | 0.55371 | 0.55371 | 0.55371 | 0.55371 | 0.55371 | 0.55371 | 0.55371 | 0.55371 | 0 | 0 | 0 | 0 | 0 | 0 | 0 | 0 | 0 | 0 | 0 | 0 | 0 | 0 | 0 | 0 | 0 | 174.3 | 174.3 | 174.3 | 174.3 | 174.3 | 174.3 | 174.3 | 174.3 | 174.3 | 174.3 | 174.3 | 174.3 | 174.3 | 174.3 | 174.3 | 174.3 | 174.3 | 174.3 | 174.3 | 174.3 | 174.3 | 174.3 | 174.3 | 174.3 | 174.3 | 174.3 | 0.76987 | 0.76987 | 0.76987 | 0.76987 | 0.76987 | 0.76987 | 0.76987 | 0.76987 | 0.76987 | 0.76987 | 0.76987 | 0.76987 | 0.76987 | 0.76987 | 0.76987 | 0.76987 | 0.76987 | 0.76987 | 0.76987 | 0.76987 | 0.76987 | 0.76987 | 0.76987 | 0.76987 | 0.76987 | 0.76987 | 240.2723 | 240.2723 | 240.2723 | 240.2723 | 240.2723 | 240.2723 | 240.2723 | 240.2723 | 240.2723 | 240.2723 | 240.2723 | 240.2723 | 240.2723 | 240.2723 | 240.2723 | 240.2723 | 240.2723 | 240.2723 | 240.2723 | 240.2723 | 240.2723 | 240.2723 | 240.2723 | 240.2723 | 240.2723 | 240.2723
49 | Солнечногорский р-н, д. Жилино | 4 | 4 | 4 | 4 | 4 | 4 | 4 | 4 | 4 | 4 | 4 | 4 | 4 | 4 | 4 | 4 | 4 | 4 | 4 | 4 | 4 | 4 | 4 | 4 | 4 | 4 | 5 | 5 | 5 | 5 | 5 | 5 | 5 | 5 | 0 | 0 | 0 | 0 | 0 | 0 | 0 | 0 | 0 | 0 | 0 | 0 | 0 | 0 | 0 | 0 | 0 | 0 | 168.3238 | 168.3238 | 168.3238 | 168.3238 | 168.3238 | 168.3238 | 168.3238 | 168.3238 | 155.955 | 155.955 | 155.955 | 155.955 | 155.955 | 155.955 | 155.955 | 155.955 | 155.955 | 155.955 | 155.955 | 155.955 | 155.955 | 155.955 | 155.955 | 155.955 | 155.955 | 155.955 | 0 | 0 | 0 | 0 | 0 | 0 | 0 | 0 | 0 | 0 | 0 | 0 | 0 | 0 | 0 | 0 | 0 | 0 | 0 | 0 | 0 | 0 | 0 | 0 | 0 | 0 | 0 | 0 | 0 | 0 | 0 | 0 | 0 | 0 | 0 | 0 | 0 | 0 | 0 | 0 | 0 | 0 | 0 | 0 | 0 | 0 | 0 | 0 | 0 | 0 | 0 | 0
50 | Солнечногорский р-н, ст. Жилино (старые Большевики) | 1.0917 | 1.0917 | 1.0917 | 1.0917 | 1.0917 | 1.0917 | 1.0917 | 1.0917 | 1.0917 | 1.0917 | 1.0917 | 1.0917 | 1.0917 | 1.0917 | 1.0917 | 1.0917 | 1.0917 | 1.0917 | 1.0917 | 1.0917 | 1.0917 | 1.0917 | 1.0917 | 1.0917 | 1.0917 | 1.0917 | 1.1111 | 1.1111 | 1.1111 | 1.1111 | 1.1111 | 1.1111 | 1.1111 | 1.1111 | 0 | 0 | 0 | 0 | 0 | 0 | 0 | 0 | 0 | 0 | 0 | 0 | 0 | 0 | 0 | 0 | 0 | 0 | 232.9679 | 232.9679 | 232.9679 | 232.9679 | 232.9679 | 232.9679 | 232.9679 | 232.9679 | 159.1025 | 159.1025 | 159.1025 | 159.1025 | 159.1025 | 159.1025 | 159.1025 | 159.1025 | 159.1025 | 159.1025 | 159.1025 | 159.1025 | 159.1025 | 159.1025 | 159.1025 | 159.1025 | 159.1025 | 159.1025 | 0.017874 | 0.017874 | 0.017874 | 0.017874 | 0.017874 | 0.017874 | 0.017874 | 0.017874 | 0.017874 | 0.017874 | 0.017874 | 0.017874 | 0.017874 | 0.017874 | 0.017874 | 0.017874 | 0.017874 | 0.017874 | 0.017874 | 0.017874 | 0.017874 | 0.017874 | 0.017874 | 0.017874 | 0.017874 | 0.017874 | 1.4818 | 1.4818 | 1.4818 | 1.4818 | 1.4818 | 1.4818 | 1.4818 | 1.4818 | 1.4818 | 1.4818 | 1.4818 | 1.4818 | 1.4818 | 1.4818 | 1.4818 | 1.4818 | 1.4818 | 1.4818 | 1.4818 | 1.4818 | 1.4818 | 1.4818 | 1.4818 | 1.4818 | 1.4818 | 1.4818
51 | Солнечногорский р-н, р.п. Ржавки | 0.28274 | 0.28274 | 0.28274 | 0.28274 | 0.28274 | 0.17594 | 0.062113 | 0.055087 | 0.055087 | 0.055087 | 0.055087 | 0.055087 | 0.055087 | 0.055087 | 0.055087 | 0.055087 | 0.055087 | 0.055087 | 0.055087 | 0.055087 | 0.055087 | 0.055087 | 0.055087 | 0.055087 | 0.055087 | 0.055087 | 0.14122 | 0.14122 | 0.14122 | 0.14122 | 0.14122 | 0.14122 | 0.14122 | 0.14122 | 0.14122 | 0 | 0 | 0 | 0 | 0 | 0 | 0 | 0 | 0 | 0 | 0 | 0 | 0 | 0 | 0 | 0 | 0 | 167.0919 | 167.0919 | 167.0919 | 167.0919 | 167.0919 | 167.0919 | 167.0919 | 167.0919 | 167.0919 | 156.002 | 156.002 | 156.002 | 156.002 | 156.002 | 156.002 | 156.002 | 156.002 | 156.002 | 156.002 | 156.002 | 156.002 | 156.002 | 156.002 | 156.002 | 156.002 | 156.002 | 1.0401 | 1.0401 | 1.0401 | 1.0401 | 1.0401 | 1.0401 | 1.0401 | 0.59294 | 0.59294 | 0.59294 | 0.59294 | 0.59294 | 0.59294 | 0.59294 | 0.59294 | 0.59294 | 0.59294 | 0.59294 | 0.59294 | 0.59294 | 0.59294 | 0.59294 | 0.59294 | 0.59294 | 0.59294 | 0.59294 | 4323.6836 | 4323.6836 | 4323.6836 | 4323.6836 | 4323.6836 | 4323.6836 | 4323.6836 | 2464.9492 | 2464.9492 | 2464.9492 | 2464.9492 | 2464.9492 | 2464.9492 | 2464.9492 | 2464.9492 | 2464.9492 | 2464.9492 | 2464.9492 | 2464.9492 | 2464.9492 | 2464.9492 | 2464.9492 | 2464.9492 | 2464.9492 | 2464.9492 | 2464.9492
52 | Солнечногорский р-н, д. Толстяково | 0.28274 | 0.28274 | 0.28274 | 0.28274 | 0.28274 | 0.28274 | 0.25127 | 0.25127 | 0.25127 | 0.25127 | 0.25127 | 0.25127 | 0.25127 | 0.25127 | 0.25127 | 0.25127 | 0.25127 | 0.25127 | 0.25127 | 0.25127 | 0.25127 | 0.25127 | 0.25127 | 0.25127 | 0.25127 | 0.25127 | 0 | 0 | 0 | 0 | 0 | 0 | 0 | 0 | 0 | 0 | 0 | 0 | 0 | 0 | 0 | 0 | 0 | 0 | 0 | 0 | 0 | 0 | 0 | 0 | 0 | 0 | 0 | 0 | 158.406 | 158.406 | 158.406 | 158.406 | 158.406 | 158.406 | 158.406 | 158.406 | 158.406 | 158.406 | 158.406 | 158.406 | 158.406 | 158.406 | 158.406 | 158.406 | 158.406 | 158.406 | 158.406 | 158.406 | 158.406 | 158.406 | 158.406 | 158.406 | 0.60505 | 0.60505 | 0.60505 | 0.60505 | 0.60505 | 0.60505 | 0.60505 | 0.60505 | 0.60505 | 0.60505 | 0.60505 | 0.60505 | 0.60505 | 0.60505 | 0.60505 | 0.60505 | 0.60505 | 0.60505 | 0.60505 | 0.60505 | 0.60505 | 0.60505 | 0.60505 | 0.60505 | 0.60505 | 0.60505 | 662.6735 | 662.6735 | 662.6735 | 662.6735 | 662.6735 | 662.6735 | 662.6735 | 662.6735 | 662.6735 | 662.6735 | 662.6735 | 662.6735 | 662.6735 | 662.6735 | 662.6735 | 662.6735 | 662.6735 | 662.6735 | 662.6735 | 662.6735 | 662.6735 | 662.6735 | 662.6735 | 662.6735 | 662.6735 | 662.6735
53 | Солнечногорский р-н, д. Ложки | 0.28274 | 0.28274 | 0.28274 | 0.28274 | 0.28274 | 0.28274 | 0.28274 | 0.28274 | 0.28274 | 0.28274 | 0.28274 | 0.28274 | 0.28274 | 0.28274 | 0.28274 | 0.28274 | 0.28274 | 0.28274 | 0.28274 | 0.28274 | 0.28274 | 0.28274 | 0.28274 | 0.28274 | 0.28274 | 0.28274 | 0.14122 | 0.14122 | 0.14122 | 0.14122 | 0.14122 | 0.14122 | 0.14122 | 0.14122 | 0.14122 | 0.14122 | 0.14122 | 0.14122 | 0.14122 | 0.14122 | 0.14122 | 0.14122 | 0.14122 | 0.14122 | 0.14122 | 0.14122 | 0.14122 | 0.14122 | 0.14122 | 0.14122 | 0.14122 | 0.14122 | 162.4 | 162.4 | 162.4 | 162.4 | 162.4 | 162.4 | 162.4 | 162.4 | 162.4 | 162.4 | 162.4 | 162.4 | 162.4 | 162.4 | 162.4 | 162.4 | 162.4 | 162.4 | 162.4 | 162.4 | 162.4 | 162.4 | 162.4 | 162.4 | 162.4 | 162.4 | 0.92915 | 0.92915 | 0.92915 | 0.92915 | 0.92915 | 0.92915 | 0.92915 | 0.92915 | 0.92915 | 0.92915 | 0.92915 | 0.92915 | 0.92915 | 0.92915 | 0.92915 | 0.92915 | 0.92915 | 0.92915 | 0.92915 | 0.92915 | 0.92915 | 0.92915 | 0.92915 | 0.92915 | 0.92915 | 0.92915 | 451.7765 | 451.7765 | 451.7765 | 451.7765 | 451.7765 | 451.7765 | 451.7765 | 451.7765 | 451.7765 | 451.7765 | 451.7765 | 451.7765 | 451.7765 | 451.7765 | 451.7765 | 451.7765 | 451.7765 | 451.7765 | 451.7765 | 451.7765 | 451.7765 | 451.7765 | 451.7765 | 451.7765 | 451.7765 | 451.7765
54 | Солнечногорский р-н, д. Жуково, мкр. Березки | 0.3864 | 0.3864 | 0.3864 | 0.3864 | 0.3864 | 0.3864 | 0.3864 | 0.3864 | 0.3864 | 0.3864 | 0.3864 | 0.3864 | 0.3864 | 0.3864 | 0.3864 | 0.3864 | 0.3864 | 0.3864 | 0.3864 | 0.3864 | 0.3864 | 0.3864 | 0.3864 | 0.3864 | 0.3864 | 0.3864 | 0.3876 | 0.3876 | 0.3876 | 0.3876 | 0.3876 | 0.3876 | 0 | 0 | 0 | 0 | 0 | 0 | 0 | 0 | 0 | 0 | 0 | 0 | 0 | 0 | 0 | 0 | 0 | 0 | 0 | 0 | 149 | 149 | 149 | 149 | 149 | 149 | 149 | 149 | 149 | 149 | 149 | 149 | 149 | 149 | 149 | 149 | 149 | 149 | 149 | 149 | 149 | 149 | 149 | 149 | 149 | 149 | 1.061 | 1.061 | 1.061 | 1.061 | 1.061 | 1.061 | 1.061 | 1.061 | 1.061 | 1.061 | 1.061 | 1.061 | 1.061 | 1.061 | 1.061 | 1.061 | 1.061 | 1.061 | 1.061 | 1.061 | 1.061 | 1.061 | 1.061 | 1.061 | 1.061 | 1.061 | 242.1552 | 242.1552 | 242.1552 | 242.1552 | 242.1552 | 242.1552 | 242.1552 | 242.1552 | 242.1552 | 242.1552 | 242.1552 | 242.1552 | 242.1552 | 242.1552 | 242.1552 | 242.1552 | 242.1552 | 242.1552 | 242.1552 | 242.1552 | 242.1552 | 242.1552 | 242.1552 | 242.1552 | 242.1552 | 242.1552
55 | Солнечногорский р-н, Смирновское поселение, д. Козино | 0.55066 | 0.55066 | 0.55066 | 0.55066 | 0.55066 | 0.55066 | 0.55066 | 0.55066 | 0.55066 | 0.55066 | 0.55066 | 0.55066 | 0.55066 | 0.55066 | 0.55066 | 0.55066 | 0.55066 | 0.55066 | 0.55066 | 0.55066 | 0.55066 | 0.55066 | 0.55066 | 0.55066 | 0.55066 | 0.55066 | 0.64599 | 0.64599 | 0.64599 | 0.64599 | 0 | 0 | 0 | 0 | 0 | 0 | 0 | 0 | 0 | 0 | 0 | 0 | 0 | 0 | 0 | 0 | 0 | 0 | 0 | 0 | 0 | 0 | 161.7181 | 161.7181 | 161.7181 | 161.7181 | 155.9841 | 155.9841 | 155.9841 | 155.9841 | 155.9841 | 155.9841 | 155.9841 | 155.9841 | 155.9841 | 155.9841 | 155.9841 | 155.9841 | 155.9841 | 155.9841 | 155.9841 | 155.9841 | 155.9841 | 155.9841 | 155.9841 | 155.9841 | 155.9841 | 155.9841 | 0 | 0 | 0 | 0 | 0 | 0 | 0 | 0 | 0 | 0 | 0 | 0 | 0 | 0 | 0 | 0 | 0 | 0 | 0 | 0 | 0 | 0 | 0 | 0 | 0 | 0 | 0 | 0 | 0 | 0 | 0 | 0 | 0 | 0 | 0 | 0 | 0 | 0 | 0 | 0 | 0 | 0 | 0 | 0 | 0 | 0 | 0 | 0 | 0 | 0 | 0 | 0
56 | г.Солнечногорск, мкр. Рекинцо, здание котельной ЦРБ | 0 | 0 | 0 | 0 | 0 | 0 | 0 | 0 | 0 | 0 | 0 | 0 | 0 | 0 | 0 | 0 | 0 | 0 | 0 | 0 | 0 | 0 | 0 | 0 | 0 | 0 | 3.5708 | 3.5708 | 3.5708 | 3.5708 | 3.5708 | 3.5708 | 0 | 0 | 0 | 0 | 0 | 0 | 0 | 0 | 0 | 0 | 0 | 0 | 0 | 0 | 0 | 0 | 0 | 0 | 0 | 0 | 169.3 | 169.3 | 169.3 | 169.3 | 169.3 | 169.3 | 162.6113 | 162.6113 | 162.6113 | 162.6113 | 162.6113 | 162.6113 | 162.6113 | 162.6113 | 162.6113 | 162.6113 | 162.6113 | 162.6113 | 162.6113 | 162.6113 | 162.6113 | 162.6113 | 162.6113 | 162.6113 | 162.6113 | 162.6113 | 0 | 0 | 0 | 0 | 0 | 0 | 0 | 0 | 0 | 0 | 0 | 0 | 0 | 0 | 0 | 0 | 0 | 0 | 0 | 0 | 0 | 0 | 0 | 0 | 0 | 0 | 0 | 0 | 0 | 0 | 0 | 0 | 0 | 0 | 0 | 0 | 0 | 0 | 0 | 0 | 0 | 0 | 0 | 0 | 0 | 0 | 0 | 0 | 0 | 0 | 0 | 0
57 | г.Солнечногорск, ул. Революции д. 3 (покупное тепло) | 1.4006 | 1.4006 | 1.4006 | 1.4006 | 1.4006 | 1.4006 | 1.4006 | 1.4006 | 1.4006 | 1.4006 | 1.4006 | 1.4006 | 1.4006 | 1.4006 | 1.4006 | 1.4006 | 1.4006 | 1.4006 | 1.4006 | 1.4006 | 1.4006 | 1.4006 | 1.4006 | 1.4006 | 1.4006 | 1.4006 | 0 | 0 | 0 | 0 | 0 | 0 | 0 | 0 | 0 | 0 | 0 | 0 | 0 | 0 | 0 | 0 | 0 | 0 | 0 | 0 | 0 | 0 | 0 | 0 | 0 | 0 | 0 | 0 | 0 | 0 | 0 | 0 | 0 | 0 | 0 | 0 | 0 | 0 | 0 | 0 | 0 | 0 | 0 | 0 | 0 | 0 | 0 | 0 | 0 | 0 | 0 | 0 | 1.7277 | 1.7277 | 1.7277 | 1.7277 | 1.7277 | 1.7277 | 1.7277 | 1.7277 | 1.7277 | 1.7277 | 1.7277 | 1.7277 | 1.7277 | 1.7277 | 1.7277 | 1.7277 | 1.7277 | 1.7277 | 1.7277 | 1.7277 | 1.7277 | 1.7277 | 1.7277 | 1.7277 | 1.7277 | 1.7277 | 111.196 | 111.196 | 111.196 | 111.196 | 111.196 | 111.196 | 111.196 | 111.196 | 111.196 | 111.196 | 111.196 | 111.196 | 111.196 | 111.196 | 111.196 | 111.196 | 111.196 | 111.196 | 111.196 | 111.196 | 111.196 | 111.196 | 111.196 | 111.196 | 111.196 | 111.196
58 | Солнечногорский р-н, ТУ Кутузовское, д. Брехово (ЦТП-1) (покупное тепло) | 0.48342 | 0.48342 | 0.48342 | 0.48342 | 0.48342 | 0.48342 | 0.48342 | 0.48342 | 0.48342 | 0.48342 | 0.48342 | 0.48342 | 0.48342 | 0.48342 | 0.48342 | 0.48342 | 0.48342 | 0.48342 | 0.48342 | 0.48342 | 0.48342 | 0.48342 | 0.48342 | 0.48342 | 0.48342 | 0.48342 | 0 | 0 | 0 | 0 | 0 | 0 | 0 | 0 | 0 | 0 | 0 | 0 | 0 | 0 | 0 | 0 | 0 | 0 | 0 | 0 | 0 | 0 | 0 | 0 | 0 | 0 | 0 | 0 | 0 | 0 | 0 | 0 | 0 | 0 | 0 | 0 | 0 | 0 | 0 | 0 | 0 | 0 | 0 | 0 | 0 | 0 | 0 | 0 | 0 | 0 | 0 | 0 | 1.2265 | 1.2265 | 1.2265 | 1.2265 | 1.2265 | 1.2265 | 1.2265 | 1.2265 | 1.2265 | 1.2265 | 1.2265 | 1.2265 | 1.2265 | 1.2265 | 1.2265 | 1.2265 | 1.2265 | 1.2265 | 1.2265 | 1.2265 | 1.2265 | 1.2265 | 1.2265 | 1.2265 | 1.2265 | 1.2265 | 1080.8259 | 1080.8259 | 1080.8259 | 1080.8259 | 1080.8259 | 1080.8259 | 1080.8259 | 1080.8259 | 1080.8259 | 1080.8259 | 1080.8259 | 1080.8259 | 1080.8259 | 1080.8259 | 1080.8259 | 1080.8259 | 1080.8259 | 1080.8259 | 1080.8259 | 1080.8259 | 1080.8259 | 1080.8259 | 1080.8259 | 1080.8259 | 1080.8259 | 1080.8259
59 | АО «Солстэк» (покупное тепло) | 1.25 | 1.25 | 1.25 | 1.25 | 1.25 | 1.25 | 1.25 | 1.25 | 1.25 | 1.25 | 1.25 | 1.25 | 1.25 | 1.25 | 1.25 | 1.25 | 1.25 | 1.25 | 1.25 | 1.25 | 1.25 | 1.25 | 1.25 | 1.25 | 1.25 | 1.25 | 0 | 0 | 0 | 0 | 0 | 0 | 0 | 0 | 0 | 0 | 0 | 0 | 0 | 0 | 0 | 0 | 0 | 0 | 0 | 0 | 0 | 0 | 0 | 0 | 0 | 0 | 0 | 0 | 0 | 0 | 0 | 0 | 0 | 0 | 0 | 0 | 0 | 0 | 0 | 0 | 0 | 0 | 0 | 0 | 0 | 0 | 0 | 0 | 0 | 0 | 0 | 0 | 2.9748 | 2.9748 | 2.9748 | 2.9748 | 2.9748 | 2.9748 | 2.9748 | 2.9748 | 2.9748 | 2.9748 | 2.9748 | 2.9748 | 2.9748 | 2.9748 | 2.9748 | 2.9748 | 2.9748 | 2.9748 | 2.9748 | 2.9748 | 2.9748 | 2.9748 | 2.9748 | 2.9748 | 2.9748 | 2.9748 | 211.807 | 211.807 | 211.807 | 211.807 | 211.807 | 211.807 | 211.807 | 211.807 | 211.807 | 211.807 | 211.807 | 211.807 | 211.807 | 211.807 | 211.807 | 211.807 | 211.807 | 211.807 | 211.807 | 211.807 | 211.807 | 211.807 | 211.807 | 211.807 | 211.807 | 211.807
63 | ВСЕГО по всем котельным г.о. Солнечногорск | 0.31774 | 0.31774 | 0.31615 | 0.30988 | 0.30271 | 0.2927 | 0.28103 | 0.27323 | 0.273 | 0.273 | 0.273 | 0.273 | 0.273 | 0.273 | 0.273 | 0.273 | 0.273 | 0.273 | 0.273 | 0.273 | 0.273 | 0.273 | 0.273 | 0.273 | 0.273 | 0.273 | 0.187 | 0.187 | 0.187 | 0.186 | 0.178 | 0.168 | 0.152 | 0.089 | 0.076 | 0.054 | 0.054 | 0.054 | 0.054 | 0.054 | 0.054 | 0.054 | 0.054 | 0.054 | 0.054 | 0.054 | 0.054 | 0.054 | 0.054 | 0.054 | 0.054 | 0.054 | 161.9504 | 161.9504 | 161.9504 | 161.8575 | 161.0035 | 160.2387 | 159.521 | 158.8032 | 158.0858 | 157.3685 | 157.3685 | 157.3685 | 157.3685 | 157.3685 | 157.3685 | 157.3685 | 157.3685 | 157.3685 | 157.3685 | 157.3685 | 157.3685 | 157.3685 | 157.3685 | 157.3685 | 157.3685 | 157.3685 | 1.4846 | 1.4846 | 1.4846 | 1.4739 | 1.4341 | 1.3971 | 1.3908 | 1.3468 | 1.3354 | 1.3354 | 1.3354 | 1.3354 | 1.3354 | 1.3354 | 1.3354 | 1.3354 | 1.3354 | 1.3354 | 1.3354 | 1.3354 | 1.3354 | 1.3354 | 1.3354 | 1.3354 | 1.3354 | 1.3354 | 75739 | 75739 | 75739 | 75190.1464 | 73162.6375 | 71271.1213 | 70951.6215 | 68623.5771 | 67226.4478 | 67226.4478 | 67226.4478 | 67226.4478 | 67226.4478 | 67226.4478 | 67226.4478 | 67226.4478 | 67226.4478 | 67226.4478 | 67226.4478 | 67226.4478 | 67226.4478 | 67226.4478 | 67226.4478 | 67226.4478 | 67226.4478 | 67226.4478
| в т.ч. природный газ | [52 empty] | 161.85 | 161.85 | 161.85 | 161.76 | 161 | 160.23 | 159.51 | 158.79 | 158.07 | 157.34 | 157.34 | 157.34 | 157.34 | 157.34 | 157.34 | 157.34 | 157.34 | 157.34 | 157.34 | 157.34 | 157.34 | 157.34 | 157.34 | 157.34 | 157.34 | 157.34
| в т.ч. дизельное топливо | [52 empty] | 164.11 | 164.11 | 164.11 | 164.11 | 164.8 | 165.49 | 166.17 | 166.86 | 167.55 | 168.23 | 168.23 | 168.23 | 168.23 | 168.23 | 168.23 | 168.23 | 168.23 | 168.23 | 168.23 | 168.23 | 168.23 | 168.23 | 168.23 | 168.23 | 168.23 | 168.23
| в т.ч. уголь | [52 empty] | 233.04 | 233.04 | 233.04 | 233.04 | - | - | - | - | - | - | - | - | - | - | - | - | - | - | - | - | - | - | - | - | - | -
Тарифная зона I
№ п/п | Наименование объекта | Показатели надежности | [51 empty] | Показатели энергетической эффективности
|  | Количество прекращений подачи тепловой энергии, теплоносителя в результате технологических нарушений на тепловых сетях на 1 км тепловых сетей | [25 empty] | Количество прекращений подачи тепловой энергии, теплоносителя в результате технологических нарушений на источниках тепловой энергии на 1 Гкал/час установленной мощности | [25 empty] | Удельный расход топлива на производство единицы тепловой энергии, отпускаемой с коллекторов источников тепловой энергии, кг.у.т/Гкал | [25 empty] | Отношение величины технологических потерь тепловой энергии, теплоносителя к материальной характеристике тепловой сети | [25 empty] | Величина технологических потерь при передаче тепловой энергии, теплоносителя по тепловым сетям
|  | Текущее значение | Плановое значение 2021: Плановое значение | Текущее значение | Плановое значение | [24 empty] | Текущее значение | Плановое значение | [24 empty] | Текущее значение | Плановое значение | [24 empty] | Текущее значение | Плановое значение
|  |  | 2021 | 2022 | 2023 | 2024 | 2025 | 2026 | 2027 | 2028 | 2029 | 2030 | 2031 | 2032 | 2033 | 2034 | 2035 | 2036 | 2037 | 2038 | 2039 | 2040 | 2041 | 2042 | 2043 | 2044 | 2045 |  | 2021 | 2022 | 2023 | 2024 | 2025 | 2026 | 2027 | 2028 | 2029 | 2030 | 2031 | 2032 | 2033 | 2034 | 2035 | 2036 | 2037 | 2038 | 2039 | 2040 | 2041 | 2042 | 2043 | 2044 | 2045 |  | 2021 | 2022 | 2023 | 2024 | 2025 | 2026 | 2027 | 2028 | 2029 | 2030 | 2031 | 2032 | 2033 | 2034 | 2035 | 2036 | 2037 | 2038 | 2039 | 2040 | 2041 | 2042 | 2043 | 2044 | 2045 |  | 2021 | 2022 | 2023 | 2024 | 2025 | 2026 | 2027 | 2028 | 2029 | 2030 | 2031 | 2032 | 2033 | 2034 | 2035 | 2036 | 2037 | 2038 | 2039 | 2040 | 2041 | 2042 | 2043 | 2044 | 2045 |  | 2021 | 2022 | 2023 | 2024 | 2025 | 2026 | 2027 | 2028 | 2029 | 2030 | 2031 | 2032 | 2033 | 2034 | 2035 | 2036 | 2037 | 2038 | 2039 | 2040 | 2041 | 2042 | 2043 | 2044 | 2045
1 | Солнечногорский р-н, д.п. Поварово | 0.28274 | 0.28274 | 0.27166 | 0.26989 | 0.26989 | 0.26989 | 0.26989 | 0.26989 | 0.26989 | 0.26989 | 0.26989 | 0.26989 | 0.26989 | 0.26989 | 0.26989 | 0.26989 | 0.26989 | 0.26989 | 0.26989 | 0.26989 | 0.26989 | 0.26989 | 0.26989 | 0.26989 | 0.26989 | 0.26989 | 0.14122 | 0.14122 | 0.14122 | 0.14122 | 0.14122 | 0.14122 | 0.14122 | 0 | 0 | 0 | 0 | 0 | 0 | 0 | 0 | 0 | 0 | 0 | 0 | 0 | 0 | 0 | 0 | 0 | 0 | 0 | 156.1157 | 156.1157 | 156.1157 | 156.1157 | 156.1157 | 156.1157 | 156.1157 | 156.1157 | 156.1157 | 156.1157 | 156.1157 | 156.1157 | 156.1157 | 156.1157 | 156.1157 | 156.1157 | 156.1157 | 156.1157 | 156.1157 | 156.1157 | 156.1157 | 156.1157 | 156.1157 | 156.1157 | 156.1157 | 156.1157 | 2.3533 | 2.3533 | 2.3533 | 2.2607 | 2.2607 | 2.2607 | 2.2607 | 2.2607 | 2.2607 | 2.2607 | 2.2607 | 2.2607 | 2.2607 | 2.2607 | 2.2607 | 2.2607 | 2.2607 | 2.2607 | 2.2607 | 2.2607 | 2.2607 | 2.2607 | 2.2607 | 2.2607 | 2.2607 | 2.2607 | 3953.4358 | 3953.4358 | 3953.4358 | 3797.9125 | 3797.9125 | 3797.9125 | 3797.9125 | 3797.9125 | 3797.9125 | 3797.9125 | 3797.9125 | 3797.9125 | 3797.9125 | 3797.9125 | 3797.9125 | 3797.9125 | 3797.9125 | 3797.9125 | 3797.9125 | 3797.9125 | 3797.9125 | 3797.9125 | 3797.9125 | 3797.9125 | 3797.9125 | 3797.9125
2 | Солнечногорский р-н, д.п. Поварово, Почтовая ул., стр.29 | 0.28274 | 0.28274 | 0.26864 | 0.21954 | 0.21954 | 0.21954 | 0.21954 | 0.21954 | 0.21954 | 0.21954 | 0.21954 | 0.21954 | 0.21954 | 0.21954 | 0.21954 | 0.21954 | 0.21954 | 0.21954 | 0.21954 | 0.21954 | 0.21954 | 0.21954 | 0.21954 | 0.21954 | 0.21954 | 0.21954 | 0.14122 | 0.14122 | 0.14122 | 0.14122 | 0.14122 | 0.14122 | 0 | 0 | 0 | 0 | 0 | 0 | 0 | 0 | 0 | 0 | 0 | 0 | 0 | 0 | 0 | 0 | 0 | 0 | 0 | 0 | 156.2883 | 156.2883 | 156.2883 | 156.2883 | 156.2883 | 156.2883 | 156.2883 | 156.2883 | 156.2883 | 156.2883 | 156.2883 | 156.2883 | 156.2883 | 156.2883 | 156.2883 | 156.2883 | 156.2883 | 156.2883 | 156.2883 | 156.2883 | 156.2883 | 156.2883 | 156.2883 | 156.2883 | 156.2883 | 156.2883 | 2.3683 | 2.3683 | 2.3683 | 2.2794 | 1.9284 | 1.9284 | 1.9284 | 1.9284 | 1.9284 | 1.9284 | 1.9284 | 1.9284 | 1.9284 | 1.9284 | 1.9284 | 1.9284 | 1.9284 | 1.9284 | 1.9284 | 1.9284 | 1.9284 | 1.9284 | 1.9284 | 1.9284 | 1.9284 | 1.9284 | 10486.1772 | 10486.1772 | 10486.1772 | 10092.8469 | 8538.3126 | 8538.3126 | 8538.3126 | 8538.3126 | 8538.3126 | 8538.3126 | 8538.3126 | 8538.3126 | 8538.3126 | 8538.3126 | 8538.3126 | 8538.3126 | 8538.3126 | 8538.3126 | 8538.3126 | 8538.3126 | 8538.3126 | 8538.3126 | 8538.3126 | 8538.3126 | 8538.3126 | 8538.3126
3 | Солнечногорский р-н, п. Майдарово | 0.28274 | 0.28274 | 0.28274 | 0.28274 | 0.28274 | 0.28274 | 0.28274 | 0.28274 | 0.28274 | 0.28274 | 0.28274 | 0.28274 | 0.28274 | 0.28274 | 0.28274 | 0.28274 | 0.28274 | 0.28274 | 0.28274 | 0.28274 | 0.28274 | 0.28274 | 0.28274 | 0.28274 | 0.28274 | 0.28274 | 0.14122 | 0.14122 | 0.14122 | 0.14122 | 0.14122 | 0.14122 | 0.14122 | 0.14122 | 0.14122 | 0.14122 | 0.14122 | 0.14122 | 0.14122 | 0.14122 | 0.14122 | 0.14122 | 0.14122 | 0.14122 | 0.14122 | 0.14122 | 0.14122 | 0.14122 | 0.14122 | 0.14122 | 0.14122 | 0.14122 | 162.5 | 162.5 | 162.5 | 162.5 | 162.5 | 162.5 | 162.5 | 162.5 | 162.5 | 162.5 | 162.5 | 162.5 | 162.5 | 162.5 | 162.5 | 162.5 | 162.5 | 162.5 | 162.5 | 162.5 | 162.5 | 162.5 | 162.5 | 162.5 | 162.5 | 162.5 | 0.97532 | 0.97532 | 0.97532 | 0.97532 | 0.97532 | 0.97532 | 0.97532 | 0.97532 | 0.97532 | 0.97532 | 0.97532 | 0.97532 | 0.97532 | 0.97532 | 0.97532 | 0.97532 | 0.97532 | 0.97532 | 0.97532 | 0.97532 | 0.97532 | 0.97532 | 0.97532 | 0.97532 | 0.97532 | 0.97532 | 500.5827 | 500.5827 | 500.5827 | 500.5827 | 500.5827 | 500.5827 | 500.5827 | 500.5827 | 500.5827 | 500.5827 | 500.5827 | 500.5827 | 500.5827 | 500.5827 | 500.5827 | 500.5827 | 500.5827 | 500.5827 | 500.5827 | 500.5827 | 500.5827 | 500.5827 | 500.5827 | 500.5827 | 500.5827 | 500.5827
4 | Солнечногорский р-н, с.п. Смирновское, д. Вертлино | 1.5823 | 1.5823 | 1.5823 | 1.5823 | 1.5823 | 1.5823 | 1.5823 | 1.5823 | 1.5823 | 1.5823 | 1.5823 | 1.5823 | 1.5823 | 1.5823 | 1.5823 | 1.5823 | 1.5823 | 1.5823 | 1.5823 | 1.5823 | 1.5823 | 1.5823 | 1.5823 | 1.5823 | 1.5823 | 1.5823 | 3.876 | 3.876 | 3.876 | 3.876 | 3.876 | 3.876 | 3.876 | 3.876 | 3.876 | 3.876 | 3.876 | 3.876 | 3.876 | 3.876 | 3.876 | 3.876 | 3.876 | 3.876 | 3.876 | 3.876 | 3.876 | 3.876 | 3.876 | 3.876 | 3.876 | 3.876 | 156.6 | 156.6 | 156.6 | 156.6 | 156.6 | 156.6 | 156.6 | 156.6 | 156.6 | 156.6 | 156.6 | 156.6 | 156.6 | 156.6 | 156.6 | 156.6 | 156.6 | 156.6 | 156.6 | 156.6 | 156.6 | 156.6 | 156.6 | 156.6 | 156.6 | 156.6 | 1.4438 | 1.4438 | 1.4438 | 1.4438 | 1.4438 | 1.4438 | 1.4438 | 1.4438 | 1.4438 | 1.4438 | 1.4438 | 1.4438 | 1.4438 | 1.4438 | 1.4438 | 1.4438 | 1.4438 | 1.4438 | 1.4438 | 1.4438 | 1.4438 | 1.4438 | 1.4438 | 1.4438 | 1.4438 | 1.4438 | 62.1469 | 62.1469 | 62.1469 | 62.1469 | 62.1469 | 62.1469 | 62.1469 | 62.1469 | 62.1469 | 62.1469 | 62.1469 | 62.1469 | 62.1469 | 62.1469 | 62.1469 | 62.1469 | 62.1469 | 62.1469 | 62.1469 | 62.1469 | 62.1469 | 62.1469 | 62.1469 | 62.1469 | 62.1469 | 62.1469
5 | г.Солнечногорск, ул.Красная (котельная ГЭМЗ) | 0.28274 | 0.28274 | 0.28274 | 0.28274 | 0.24805 | 0.24805 | 0.24717 | 0.24717 | 0.24717 | 0.24717 | 0.24717 | 0.24717 | 0.24717 | 0.24717 | 0.24717 | 0.24717 | 0.24717 | 0.24717 | 0.24717 | 0.24717 | 0.24717 | 0.24717 | 0.24717 | 0.24717 | 0.24717 | 0.24717 | 0.14122 | 0.14122 | 0.14122 | 0.14122 | 0.14122 | 0.14122 | 0.14122 | 0 | 0 | 0 | 0 | 0 | 0 | 0 | 0 | 0 | 0 | 0 | 0 | 0 | 0 | 0 | 0 | 0 | 0 | 0 | 164.6 | 164.6 | 164.6 | 164.6 | 164.6 | 164.6 | 164.6 | 159.0543 | 159.0543 | 159.0543 | 159.0543 | 159.0543 | 159.0543 | 159.0543 | 159.0543 | 159.0543 | 159.0543 | 159.0543 | 159.0543 | 159.0543 | 159.0543 | 159.0543 | 159.0543 | 159.0543 | 159.0543 | 159.0543 | 1.4758 | 1.4758 | 1.4758 | 1.4758 | 1.4758 | 1.3155 | 1.3155 | 1.3134 | 1.3134 | 1.3134 | 1.3134 | 1.3134 | 1.3134 | 1.3134 | 1.3134 | 1.3134 | 1.3134 | 1.3134 | 1.3134 | 1.3134 | 1.3134 | 1.3134 | 1.3134 | 1.3134 | 1.3134 | 1.3134 | 9464.1382 | 9464.1382 | 9464.1382 | 9464.1382 | 9464.1382 | 8436.4659 | 8436.4659 | 8422.7387 | 8422.7387 | 8422.7387 | 8422.7387 | 8422.7387 | 8422.7387 | 8422.7387 | 8422.7387 | 8422.7387 | 8422.7387 | 8422.7387 | 8422.7387 | 8422.7387 | 8422.7387 | 8422.7387 | 8422.7387 | 8422.7387 | 8422.7387 | 8422.7387
6 | г.Солнечногорск, Пролетарская ул. | 0.28274 | 0.28274 | 0.28274 | 0.28274 | 0.28048 | 0.27821 | 0.27821 | 0.27821 | 0.27821 | 0.27821 | 0.27821 | 0.27821 | 0.27821 | 0.27821 | 0.27821 | 0.27821 | 0.27821 | 0.27821 | 0.27821 | 0.27821 | 0.27821 | 0.27821 | 0.27821 | 0.27821 | 0.27821 | 0.27821 | 0.408 | 0.408 | 0.408 | 0.408 | 0.408 | 0.408 | 0.408 | 0.408 | 0 | 0 | 0 | 0 | 0 | 0 | 0 | 0 | 0 | 0 | 0 | 0 | 0 | 0 | 0 | 0 | 0 | 0 | 162.4 | 162.4 | 162.4 | 162.4 | 162.4 | 162.4 | 162.4 | 162.4 | 160.4195 | 160.4195 | 160.4195 | 160.4195 | 160.4195 | 160.4195 | 160.4195 | 160.4195 | 160.4195 | 160.4195 | 160.4195 | 160.4195 | 160.4195 | 160.4195 | 160.4195 | 160.4195 | 160.4195 | 160.4195 | 2.0532 | 2.0532 | 2.0532 | 2.0532 | 2.0532 | 2.0436 | 2.0284 | 2.0284 | 2.0284 | 2.0284 | 2.0284 | 2.0284 | 2.0284 | 2.0284 | 2.0284 | 2.0284 | 2.0284 | 2.0284 | 2.0284 | 2.0284 | 2.0284 | 2.0284 | 2.0284 | 2.0284 | 2.0284 | 2.0284 | 1061.1137 | 1061.1137 | 1061.1137 | 1061.1137 | 1061.1137 | 1056.1781 | 1048.2787 | 1048.2787 | 1048.2787 | 1048.2787 | 1048.2787 | 1048.2787 | 1048.2787 | 1048.2787 | 1048.2787 | 1048.2787 | 1048.2787 | 1048.2787 | 1048.2787 | 1048.2787 | 1048.2787 | 1048.2787 | 1048.2787 | 1048.2787 | 1048.2787 | 1048.2787
7 | Солнечногорский р-н, д. Колтышево | 0.64935 | 0.64935 | 0.64935 | 0.64935 | 0.64935 | 0.64935 | 0.64935 | 0.64935 | 0.64935 | 0.64935 | 0.64935 | 0.64935 | 0.64935 | 0.64935 | 0.64935 | 0.64935 | 0.64935 | 0.64935 | 0.64935 | 0.64935 | 0.64935 | 0.64935 | 0.64935 | 0.64935 | 0.64935 | 0.64935 | 3.2192 | 3.2192 | 3.2192 | 3.2192 | 3.2192 | 3.2192 | 0 | 0 | 0 | 0 | 0 | 0 | 0 | 0 | 0 | 0 | 0 | 0 | 0 | 0 | 0 | 0 | 0 | 0 | 0 | 0 | 153.8 | 153.8 | 153.8 | 153.8 | 153.8 | 153.8 | 153.8 | 153.8 | 153.8 | 153.8 | 153.8 | 153.8 | 153.8 | 153.8 | 153.8 | 153.8 | 153.8 | 153.8 | 153.8 | 153.8 | 153.8 | 153.8 | 153.8 | 153.8 | 153.8 | 153.8 | 1.1015 | 1.1015 | 1.1015 | 1.1015 | 1.1015 | 1.1015 | 1.1015 | 1.1015 | 1.1015 | 1.1015 | 1.1015 | 1.1015 | 1.1015 | 1.1015 | 1.1015 | 1.1015 | 1.1015 | 1.1015 | 1.1015 | 1.1015 | 1.1015 | 1.1015 | 1.1015 | 1.1015 | 1.1015 | 1.1015 | 118.0451 | 118.0451 | 118.0451 | 118.0451 | 118.0451 | 118.0451 | 118.0451 | 118.0451 | 118.0451 | 118.0451 | 118.0451 | 118.0451 | 118.0451 | 118.0451 | 118.0451 | 118.0451 | 118.0451 | 118.0451 | 118.0451 | 118.0451 | 118.0451 | 118.0451 | 118.0451 | 118.0451 | 118.0451 | 118.0451
8 | г.Солнечногорск, Колхозная ул. | 0.28274 | 0.28274 | 0.28274 | 0.28274 | 0.28274 | 0.28274 | 0.28274 | 0.28274 | 0.28274 | 0.28274 | 0.28274 | 0.28274 | 0.28274 | 0.28274 | 0.28274 | 0.28274 | 0.28274 | 0.28274 | 0.28274 | 0.28274 | 0.28274 | 0.28274 | 0.28274 | 0.28274 | 0.28274 | 0.28274 | 0.14122 | 0.14122 | 0.14122 | 0.14122 | 0.14122 | 0.14122 | 0.14122 | 0.14122 | 0.14122 | 0.14122 | 0.14122 | 0.14122 | 0.14122 | 0.14122 | 0.14122 | 0.14122 | 0.14122 | 0.14122 | 0.14122 | 0.14122 | 0.14122 | 0.14122 | 0.14122 | 0.14122 | 0.14122 | 0.14122 | 159 | 159 | 159 | 159 | 159 | 159 | 159 | 159 | 159 | 159 | 159 | 159 | 159 | 159 | 159 | 159 | 159 | 159 | 159 | 159 | 159 | 159 | 159 | 159 | 159 | 159 | 1.2483 | 1.2483 | 1.2483 | 1.2483 | 1.2483 | 1.2483 | 1.2483 | 1.2483 | 1.2483 | 1.2483 | 1.2483 | 1.2483 | 1.2483 | 1.2483 | 1.2483 | 1.2483 | 1.2483 | 1.2483 | 1.2483 | 1.2483 | 1.2483 | 1.2483 | 1.2483 | 1.2483 | 1.2483 | 1.2483 | 1609.2157 | 1609.2157 | 1609.2157 | 1609.2157 | 1609.2157 | 1609.2157 | 1609.2157 | 1609.2157 | 1609.2157 | 1609.2157 | 1609.2157 | 1609.2157 | 1609.2157 | 1609.2157 | 1609.2157 | 1609.2157 | 1609.2157 | 1609.2157 | 1609.2157 | 1609.2157 | 1609.2157 | 1609.2157 | 1609.2157 | 1609.2157 | 1609.2157 | 1609.2157
9 | Солнечногорский р-н, д. Кривцово (ж.д. 3, 4) | 2.451 | 2.451 | 2.451 | 2.451 | 2.451 | 2.451 | 2.451 | 2.451 | 2.451 | 2.451 | 2.451 | 2.451 | 2.451 | 2.451 | 2.451 | 2.451 | 2.451 | 2.451 | 2.451 | 2.451 | 2.451 | 2.451 | 2.451 | 2.451 | 2.451 | 2.451 | 2.907 | 2.907 | 2.907 | 2.907 | 2.907 | 2.907 | 0 | 0 | 0 | 0 | 0 | 0 | 0 | 0 | 0 | 0 | 0 | 0 | 0 | 0 | 0 | 0 | 0 | 0 | 0 | 0 | 162.4 | 162.4 | 162.4 | 162.4 | 162.4 | 162.4 | 155.9891 | 155.9891 | 155.9891 | 155.9891 | 155.9891 | 155.9891 | 155.9891 | 155.9891 | 155.9891 | 155.9891 | 155.9891 | 155.9891 | 155.9891 | 155.9891 | 155.9891 | 155.9891 | 155.9891 | 155.9891 | 155.9891 | 155.9891 | 1.3755 | 1.3755 | 1.3755 | 1.3755 | 1.3755 | 1.3755 | 1.3755 | 1.3755 | 1.3755 | 1.3755 | 1.3755 | 1.3755 | 1.3755 | 1.3755 | 1.3755 | 1.3755 | 1.3755 | 1.3755 | 1.3755 | 1.3755 | 1.3755 | 1.3755 | 1.3755 | 1.3755 | 1.3755 | 1.3755 | 28.8283 | 28.8283 | 28.8283 | 28.8283 | 28.8283 | 28.8283 | 28.8283 | 28.8283 | 28.8283 | 28.8283 | 28.8283 | 28.8283 | 28.8283 | 28.8283 | 28.8283 | 28.8283 | 28.8283 | 28.8283 | 28.8283 | 28.8283 | 28.8283 | 28.8283 | 28.8283 | 28.8283 | 28.8283 | 28.8283
10 | Солнечногорский р-н, д. Кривцово | 0.28274 | 0.28274 | 0.28274 | 0.28274 | 0.28274 | 0.28274 | 0.28274 | 0.28274 | 0.28274 | 0.28274 | 0.28274 | 0.28274 | 0.28274 | 0.28274 | 0.28274 | 0.28274 | 0.28274 | 0.28274 | 0.28274 | 0.28274 | 0.28274 | 0.28274 | 0.28274 | 0.28274 | 0.28274 | 0.28274 | 0.1615 | 0.1615 | 0.1615 | 0.1615 | 0.1615 | 0.1615 | 0.1615 | 0.1615 | 0.1615 | 0.1615 | 0.1615 | 0.1615 | 0.1615 | 0.1615 | 0.1615 | 0.1615 | 0.1615 | 0.1615 | 0.1615 | 0.1615 | 0.1615 | 0.1615 | 0.1615 | 0.1615 | 0.1615 | 0.1615 | 159.2 | 159.2 | 159.2 | 159.2 | 159.2 | 159.2 | 159.2 | 159.2 | 159.2 | 159.2 | 159.2 | 159.2 | 159.2 | 159.2 | 159.2 | 159.2 | 159.2 | 159.2 | 159.2 | 159.2 | 159.2 | 159.2 | 159.2 | 159.2 | 159.2 | 159.2 | 1.2007 | 1.2007 | 1.2007 | 1.2007 | 1.2007 | 1.2007 | 1.2007 | 1.2007 | 1.2007 | 1.2007 | 1.2007 | 1.2007 | 1.2007 | 1.2007 | 1.2007 | 1.2007 | 1.2007 | 1.2007 | 1.2007 | 1.2007 | 1.2007 | 1.2007 | 1.2007 | 1.2007 | 1.2007 | 1.2007 | 770.7179 | 770.7179 | 770.7179 | 770.7179 | 770.7179 | 770.7179 | 770.7179 | 770.7179 | 770.7179 | 770.7179 | 770.7179 | 770.7179 | 770.7179 | 770.7179 | 770.7179 | 770.7179 | 770.7179 | 770.7179 | 770.7179 | 770.7179 | 770.7179 | 770.7179 | 770.7179 | 770.7179 | 770.7179 | 770.7179
11 | Солнечногорский р-н, пос. санатория "Лесное озеро" | 0.28274 | 0.28274 | 0.28274 | 0.28274 | 0.28274 | 0.28274 | 0.28274 | 0.28172 | 0.28172 | 0.28172 | 0.28172 | 0.28172 | 0.28172 | 0.28172 | 0.28172 | 0.28172 | 0.28172 | 0.28172 | 0.28172 | 0.28172 | 0.28172 | 0.28172 | 0.28172 | 0.28172 | 0.28172 | 0.28172 | 0.14122 | 0.14122 | 0.14122 | 0.14122 | 0.14122 | 0.14122 | 0.14122 | 0.14122 | 0.14122 | 0.14122 | 0.14122 | 0.14122 | 0.14122 | 0.14122 | 0.14122 | 0.14122 | 0.14122 | 0.14122 | 0.14122 | 0.14122 | 0.14122 | 0.14122 | 0.14122 | 0.14122 | 0.14122 | 0.14122 | 155.6 | 155.6 | 155.6 | 155.6 | 155.6 | 155.6 | 155.6 | 155.6 | 155.6 | 155.6 | 155.6 | 155.6 | 155.6 | 155.6 | 155.6 | 155.6 | 155.6 | 155.6 | 155.6 | 155.6 | 155.6 | 155.6 | 155.6 | 155.6 | 155.6 | 155.6 | 1.069 | 1.069 | 1.069 | 1.069 | 1.069 | 1.069 | 1.069 | 1.069 | 1.071 | 1.071 | 1.071 | 1.071 | 1.071 | 1.071 | 1.071 | 1.071 | 1.071 | 1.071 | 1.071 | 1.071 | 1.071 | 1.071 | 1.071 | 1.071 | 1.071 | 1.071 | 1284.5632 | 1284.5632 | 1284.5632 | 1284.5632 | 1284.5632 | 1284.5632 | 1284.5632 | 1284.5632 | 1286.8659 | 1286.8659 | 1286.8659 | 1286.8659 | 1286.8659 | 1286.8659 | 1286.8659 | 1286.8659 | 1286.8659 | 1286.8659 | 1286.8659 | 1286.8659 | 1286.8659 | 1286.8659 | 1286.8659 | 1286.8659 | 1286.8659 | 1286.8659
12 | Солнечногорский р-н, д. Лыткино | 0.28274 | 0.28274 | 0.28274 | 0.28274 | 0.28274 | 0.28274 | 0.28274 | 0.28274 | 0.28274 | 0.28274 | 0.28274 | 0.28274 | 0.28274 | 0.28274 | 0.28274 | 0.28274 | 0.28274 | 0.28274 | 0.28274 | 0.28274 | 0.28274 | 0.28274 | 0.28274 | 0.28274 | 0.28274 | 0.28274 | 0.35236 | 0.35236 | 0.35236 | 0.35236 | 0.35236 | 0.35236 | 0.35236 | 0.35236 | 0 | 0 | 0 | 0 | 0 | 0 | 0 | 0 | 0 | 0 | 0 | 0 | 0 | 0 | 0 | 0 | 0 | 0 | 160.4 | 160.4 | 160.4 | 160.4 | 160.4 | 160.4 | 160.4 | 160.4 | 155.9483 | 155.9483 | 155.9483 | 155.9483 | 155.9483 | 155.9483 | 155.9483 | 155.9483 | 155.9483 | 155.9483 | 155.9483 | 155.9483 | 155.9483 | 155.9483 | 155.9483 | 155.9483 | 155.9483 | 155.9483 | 1.2845 | 1.2845 | 1.2845 | 1.2845 | 1.2845 | 1.2845 | 1.2845 | 1.2845 | 1.2845 | 1.2845 | 1.2845 | 1.2845 | 1.2845 | 1.2845 | 1.2845 | 1.2845 | 1.2845 | 1.2845 | 1.2845 | 1.2845 | 1.2845 | 1.2845 | 1.2845 | 1.2845 | 1.2845 | 1.2845 | 543.5217 | 543.5217 | 543.5217 | 543.5217 | 543.5217 | 543.5217 | 543.5217 | 543.5217 | 543.5217 | 543.5217 | 543.5217 | 543.5217 | 543.5217 | 543.5217 | 543.5217 | 543.5217 | 543.5217 | 543.5217 | 543.5217 | 543.5217 | 543.5217 | 543.5217 | 543.5217 | 543.5217 | 543.5217 | 543.5217
13 | г.Солнечногорск, Набережная ул. | 0.28274 | 0.28274 | 0.28274 | 0.28274 | 0.28274 | 0.28274 | 0.28274 | 0.27763 | 0.27763 | 0.27763 | 0.27763 | 0.27763 | 0.27763 | 0.27763 | 0.27763 | 0.27763 | 0.27763 | 0.27763 | 0.27763 | 0.27763 | 0.27763 | 0.27763 | 0.27763 | 0.27763 | 0.27763 | 0.27763 | 0.18457 | 0.18457 | 0.18457 | 0.18457 | 0.18457 | 0 | 0 | 0 | 0 | 0 | 0 | 0 | 0 | 0 | 0 | 0 | 0 | 0 | 0 | 0 | 0 | 0 | 0 | 0 | 0 | 0 | 180.6 | 180.6 | 180.6 | 180.6 | 180.6 | 156.6793 | 156.6793 | 156.6793 | 156.6793 | 156.6793 | 156.6793 | 156.6793 | 156.6793 | 156.6793 | 156.6793 | 156.6793 | 156.6793 | 156.6793 | 156.6793 | 156.6793 | 156.6793 | 156.6793 | 156.6793 | 156.6793 | 156.6793 | 156.6793 | 1.3019 | 1.3019 | 1.3019 | 1.3019 | 1.3019 | 1.3019 | 1.3019 | 1.3019 | 1.3018 | 1.3018 | 1.3018 | 1.3018 | 1.3018 | 1.3018 | 1.3018 | 1.3018 | 1.3018 | 1.3018 | 1.3018 | 1.3018 | 1.3018 | 1.3018 | 1.3018 | 1.3018 | 1.3018 | 1.3018 | 1356.2735 | 1356.2735 | 1356.2735 | 1356.2735 | 1356.2735 | 1356.2735 | 1356.2735 | 1356.2735 | 1356.1283 | 1356.1283 | 1356.1283 | 1356.1283 | 1356.1283 | 1356.1283 | 1356.1283 | 1356.1283 | 1356.1283 | 1356.1283 | 1356.1283 | 1356.1283 | 1356.1283 | 1356.1283 | 1356.1283 | 1356.1283 | 1356.1283 | 1356.1283
14 | Солнечногорский р-н, д. Никулино | 0.42088 | 0.42088 | 0.42088 | 0.42088 | 0.42088 | 0.42088 | 0.42088 | 0.42088 | 0.42088 | 0.42088 | 0.42088 | 0.42088 | 0.42088 | 0.42088 | 0.42088 | 0.42088 | 0.42088 | 0.42088 | 0.42088 | 0.42088 | 0.42088 | 0.42088 | 0.42088 | 0.42088 | 0.42088 | 0.42088 | 0.46512 | 0.46512 | 0.46512 | 0.46512 | 0.46512 | 0.46512 | 0.46512 | 0.46512 | 0.46512 | 0.46512 | 0.46512 | 0.46512 | 0.46512 | 0.46512 | 0.46512 | 0.46512 | 0.46512 | 0.46512 | 0.46512 | 0.46512 | 0.46512 | 0.46512 | 0.46512 | 0.46512 | 0.46512 | 0.46512 | 155.8 | 155.8 | 155.8 | 155.8 | 155.8 | 155.8 | 155.8 | 155.8 | 155.8 | 155.8 | 155.8 | 155.8 | 155.8 | 155.8 | 155.8 | 155.8 | 155.8 | 155.8 | 155.8 | 155.8 | 155.8 | 155.8 | 155.8 | 155.8 | 155.8 | 155.8 | 1.3361 | 1.3361 | 1.3361 | 1.3361 | 1.3361 | 1.3361 | 1.3361 | 1.3361 | 1.3361 | 1.3361 | 1.3361 | 1.3361 | 1.3361 | 1.3361 | 1.3361 | 1.3361 | 1.3361 | 1.3361 | 1.3361 | 1.3361 | 1.3361 | 1.3361 | 1.3361 | 1.3361 | 1.3361 | 1.3361 | 235.9874 | 235.9874 | 235.9874 | 235.9874 | 235.9874 | 235.9874 | 235.9874 | 235.9874 | 235.9874 | 235.9874 | 235.9874 | 235.9874 | 235.9874 | 235.9874 | 235.9874 | 235.9874 | 235.9874 | 235.9874 | 235.9874 | 235.9874 | 235.9874 | 235.9874 | 235.9874 | 235.9874 | 235.9874 | 235.9874
15 | Солнечногорский р-н, д. Новая | 0.28274 | 0.28274 | 0.28274 | 0.28274 | 0.28274 | 0.28274 | 0.28274 | 0.28274 | 0.28274 | 0.28274 | 0.28274 | 0.28274 | 0.28274 | 0.28274 | 0.28274 | 0.28274 | 0.28274 | 0.28274 | 0.28274 | 0.28274 | 0.28274 | 0.28274 | 0.28274 | 0.28274 | 0.28274 | 0.28274 | 0.29815 | 0.29815 | 0.29815 | 0.29815 | 0.29815 | 0.29815 | 0.29815 | 0.29815 | 0.29815 | 0 | 0 | 0 | 0 | 0 | 0 | 0 | 0 | 0 | 0 | 0 | 0 | 0 | 0 | 0 | 0 | 0 | 160.9 | 160.9 | 160.9 | 160.9 | 160.9 | 160.9 | 160.9 | 160.9 | 160.9 | 156.1449 | 156.1449 | 156.1449 | 156.1449 | 156.1449 | 156.1449 | 156.1449 | 156.1449 | 156.1449 | 156.1449 | 156.1449 | 156.1449 | 156.1449 | 156.1449 | 156.1449 | 156.1449 | 156.1449 | 1.1928 | 1.1928 | 1.1928 | 1.1928 | 1.1928 | 1.1928 | 1.1928 | 1.1928 | 1.1928 | 1.1928 | 1.1928 | 1.1928 | 1.1928 | 1.1928 | 1.1928 | 1.1928 | 1.1928 | 1.1928 | 1.1928 | 1.1928 | 1.1928 | 1.1928 | 1.1928 | 1.1928 | 1.1928 | 1.1928 | 682.1239 | 682.1239 | 682.1239 | 682.1239 | 682.1239 | 682.1239 | 682.1239 | 682.1239 | 682.1239 | 682.1239 | 682.1239 | 682.1239 | 682.1239 | 682.1239 | 682.1239 | 682.1239 | 682.1239 | 682.1239 | 682.1239 | 682.1239 | 682.1239 | 682.1239 | 682.1239 | 682.1239 | 682.1239 | 682.1239
16 | г.Солнечногорск, Обуховская ул. | 0.28274 | 0.28274 | 0.28274 | 0.28073 | 0.28073 | 0.28073 | 0.26254 | 0.24636 | 0.24636 | 0.24636 | 0.24636 | 0.24636 | 0.24636 | 0.24636 | 0.24636 | 0.24636 | 0.24636 | 0.24636 | 0.24636 | 0.24636 | 0.24636 | 0.24636 | 0.24636 | 0.24636 | 0.24636 | 0.24636 | 0.22148 | 0.22148 | 0.22148 | 0.22148 | 0.22148 | 0 | 0 | 0 | 0 | 0 | 0 | 0 | 0 | 0 | 0 | 0 | 0 | 0 | 0 | 0 | 0 | 0 | 0 | 0 | 0 | 0 | 180.6 | 180.6 | 180.6 | 180.6 | 180.6 | 156.3823 | 156.3823 | 156.3823 | 156.3823 | 156.3823 | 156.3823 | 156.3823 | 156.3823 | 156.3823 | 156.3823 | 156.3823 | 156.3823 | 156.3823 | 156.3823 | 156.3823 | 156.3823 | 156.3823 | 156.3823 | 156.3823 | 156.3823 | 156.3823 | 1.6206 | 1.6206 | 1.6206 | 1.6206 | 1.6109 | 1.6109 | 1.6109 | 1.5763 | 1.5541 | 1.5541 | 1.5541 | 1.5541 | 1.5541 | 1.5541 | 1.5541 | 1.5541 | 1.5541 | 1.5541 | 1.5541 | 1.5541 | 1.5541 | 1.5541 | 1.5541 | 1.5541 | 1.5541 | 1.5541 | 1375.7409 | 1375.7409 | 1375.7409 | 1375.7409 | 1367.5407 | 1367.5407 | 1367.5407 | 1338.1031 | 1319.3157 | 1319.3157 | 1319.3157 | 1319.3157 | 1319.3157 | 1319.3157 | 1319.3157 | 1319.3157 | 1319.3157 | 1319.3157 | 1319.3157 | 1319.3157 | 1319.3157 | 1319.3157 | 1319.3157 | 1319.3157 | 1319.3157 | 1319.3157
17 | Солнечногорский р-н, г.Солнечногорск, в/г 2а | 0.28274 | 0.28274 | 0.28274 | 0.25593 | 0.25593 | 0.25593 | 0.25593 | 0.25593 | 0.25593 | 0.25593 | 0.25593 | 0.25593 | 0.25593 | 0.25593 | 0.25593 | 0.25593 | 0.25593 | 0.25593 | 0.25593 | 0.25593 | 0.25593 | 0.25593 | 0.25593 | 0.25593 | 0.25593 | 0.25593 | 0.30762 | 0.30762 | 0.30762 | 0.30762 | 0 | 0 | 0 | 0 | 0 | 0 | 0 | 0 | 0 | 0 | 0 | 0 | 0 | 0 | 0 | 0 | 0 | 0 | 0 | 0 | 0 | 0 | 179.8 | 179.8 | 179.8 | 179.8 | 155.9438 | 155.9438 | 155.9438 | 155.9438 | 155.9438 | 155.9438 | 155.9438 | 155.9438 | 155.9438 | 155.9438 | 155.9438 | 155.9438 | 155.9438 | 155.9438 | 155.9438 | 155.9438 | 155.9438 | 155.9438 | 155.9438 | 155.9438 | 155.9438 | 155.9438 | 1.5269 | 1.5269 | 1.5269 | 1.5269 | 1.3866 | 1.3866 | 1.3866 | 1.3866 | 1.3866 | 1.3866 | 1.3866 | 1.3866 | 1.3866 | 1.3866 | 1.3866 | 1.3866 | 1.3866 | 1.3866 | 1.3866 | 1.3866 | 1.3866 | 1.3866 | 1.3866 | 1.3866 | 1.3866 | 1.3866 | 688.2032 | 688.2032 | 688.2032 | 688.2032 | 624.9425 | 624.9425 | 624.9425 | 624.9425 | 624.9425 | 624.9425 | 624.9425 | 624.9425 | 624.9425 | 624.9425 | 624.9425 | 624.9425 | 624.9425 | 624.9425 | 624.9425 | 624.9425 | 624.9425 | 624.9425 | 624.9425 | 624.9425 | 624.9425 | 624.9425
18 | Солнечногорский р-н, д. Осипово | 0.30445 | 0.30445 | 0.30445 | 0.30445 | 0.30445 | 0.30445 | 0.30445 | 0.30445 | 0.30445 | 0.30445 | 0.30445 | 0.30445 | 0.30445 | 0.30445 | 0.30445 | 0.30445 | 0.30445 | 0.30445 | 0.30445 | 0.30445 | 0.30445 | 0.30445 | 0.30445 | 0.30445 | 0.30445 | 0.30445 | 0.27685 | 0.27685 | 0.27685 | 0.27685 | 0.27685 | 0.27685 | 0.27685 | 0.27685 | 0.27685 | 0 | 0 | 0 | 0 | 0 | 0 | 0 | 0 | 0 | 0 | 0 | 0 | 0 | 0 | 0 | 0 | 0 | 180.8 | 180.8 | 180.8 | 180.8 | 180.8 | 180.8 | 180.8 | 180.8 | 180.8 | 156.7726 | 156.7726 | 156.7726 | 156.7726 | 156.7726 | 156.7726 | 156.7726 | 156.7726 | 156.7726 | 156.7726 | 156.7726 | 156.7726 | 156.7726 | 156.7726 | 156.7726 | 156.7726 | 156.7726 | 0.86829 | 0.86829 | 0.86829 | 0.86829 | 0.86829 | 0.86829 | 0.86829 | 0.86829 | 0.86829 | 0.86829 | 0.86829 | 0.86829 | 0.86829 | 0.86829 | 0.86829 | 0.86829 | 0.86829 | 0.86829 | 0.86829 | 0.86829 | 0.86829 | 0.86829 | 0.86829 | 0.86829 | 0.86829 | 0.86829 | 383.3653 | 383.3653 | 383.3653 | 383.3653 | 383.3653 | 383.3653 | 383.3653 | 383.3653 | 383.3653 | 383.3653 | 383.3653 | 383.3653 | 383.3653 | 383.3653 | 383.3653 | 383.3653 | 383.3653 | 383.3653 | 383.3653 | 383.3653 | 383.3653 | 383.3653 | 383.3653 | 383.3653 | 383.3653 | 383.3653
19 | Солнечногорский р-н, д. Полежайки, б/о "Лесные тропы" | 3.5714 | 3.5714 | 3.5714 | 3.5714 | 3.5714 | 3.5714 | 3.5714 | 3.5714 | 3.5714 | 3.5714 | 3.5714 | 3.5714 | 3.5714 | 3.5714 | 3.5714 | 3.5714 | 3.5714 | 3.5714 | 3.5714 | 3.5714 | 3.5714 | 3.5714 | 3.5714 | 3.5714 | 3.5714 | 3.5714 | 5.5903 | 5.5903 | 5.5903 | 5.5903 | 5.5903 | 5.5903 | 5.5903 | 5.5903 | 5.5903 | 5.5903 | 5.5903 | 5.5903 | 5.5903 | 5.5903 | 5.5903 | 5.5903 | 5.5903 | 5.5903 | 5.5903 | 5.5903 | 5.5903 | 5.5903 | 5.5903 | 5.5903 | 5.5903 | 5.5903 | 160.2 | 160.2 | 160.2 | 160.2 | 160.2 | 160.2 | 160.2 | 160.2 | 160.2 | 160.2 | 160.2 | 160.2 | 160.2 | 160.2 | 160.2 | 160.2 | 160.2 | 160.2 | 160.2 | 160.2 | 160.2 | 160.2 | 160.2 | 160.2 | 160.2 | 160.2 | 1.447 | 1.447 | 1.447 | 1.447 | 1.447 | 1.447 | 1.447 | 1.447 | 1.447 | 1.447 | 1.447 | 1.447 | 1.447 | 1.447 | 1.447 | 1.447 | 1.447 | 1.447 | 1.447 | 1.447 | 1.447 | 1.447 | 1.447 | 1.447 | 1.447 | 1.447 | 26.841 | 26.841 | 26.841 | 26.841 | 26.841 | 26.841 | 26.841 | 26.841 | 26.841 | 26.841 | 26.841 | 26.841 | 26.841 | 26.841 | 26.841 | 26.841 | 26.841 | 26.841 | 26.841 | 26.841 | 26.841 | 26.841 | 26.841 | 26.841 | 26.841 | 26.841
20 | г.Солнечногорск, Почтовая ул. | 0.28274 | 0.28274 | 0.28274 | 0.28274 | 0.28274 | 0.28274 | 0.28274 | 0.25427 | 0.25427 | 0.25427 | 0.25427 | 0.25427 | 0.25427 | 0.25427 | 0.25427 | 0.25427 | 0.25427 | 0.25427 | 0.25427 | 0.25427 | 0.25427 | 0.25427 | 0.25427 | 0.25427 | 0.25427 | 0.25427 | 0.18457 | 0.18457 | 0.18457 | 0.18457 | 0.18457 | 0 | 0 | 0 | 0 | 0 | 0 | 0 | 0 | 0 | 0 | 0 | 0 | 0 | 0 | 0 | 0 | 0 | 0 | 0 | 0 | 0 | 178.8 | 178.8 | 178.8 | 178.8 | 178.8 | 0 | 0 | 0 | 0 | 0 | 0 | 0 | 0 | 0 | 0 | 0 | 0 | 0 | 0 | 0 | 0 | 0 | 0 | 0 | 0 | 0 | 2.0515 | 2.0515 | 2.0515 | 2.0515 | 2.0515 | 2.0515 | 2.0515 | 2.0515 | 1.9187 | 1.9187 | 1.9187 | 1.9187 | 1.9187 | 1.9187 | 1.9187 | 1.9187 | 1.9187 | 1.9187 | 1.9187 | 1.9187 | 1.9187 | 1.9187 | 1.9187 | 1.9187 | 1.9187 | 1.9187 | 869.4433 | 869.4433 | 869.4433 | 869.4433 | 869.4433 | 869.4433 | 869.4433 | 869.4433 | 813.1567 | 813.1567 | 813.1567 | 813.1567 | 813.1567 | 813.1567 | 813.1567 | 813.1567 | 813.1567 | 813.1567 | 813.1567 | 813.1567 | 813.1567 | 813.1567 | 813.1567 | 813.1567 | 813.1567 | 813.1567
21 | Солнечногорский р-н, д. Якиманское, д/о "Прибрежный" | 0.95057 | 0.95057 | 0.95057 | 0.95057 | 0.95057 | 0.95057 | 0.95057 | 0.95057 | 0.95057 | 0.95057 | 0.95057 | 0.95057 | 0.95057 | 0.95057 | 0.95057 | 0.95057 | 0.95057 | 0.95057 | 0.95057 | 0.95057 | 0.95057 | 0.95057 | 0.95057 | 0.95057 | 0.95057 | 0.95057 | 1.6611 | 1.6611 | 1.6611 | 1.6611 | 1.6611 | 1.6611 | 1.6611 | 1.6611 | 1.6611 | 1.6611 | 1.6611 | 1.6611 | 1.6611 | 1.6611 | 1.6611 | 1.6611 | 1.6611 | 1.6611 | 1.6611 | 1.6611 | 1.6611 | 1.6611 | 1.6611 | 1.6611 | 1.6611 | 1.6611 | 160.7 | 160.7 | 160.7 | 160.7 | 160.7 | 160.7 | 160.7 | 160.7 | 160.7 | 160.7 | 160.7 | 160.7 | 160.7 | 160.7 | 160.7 | 160.7 | 160.7 | 160.7 | 160.7 | 160.7 | 160.7 | 160.7 | 160.7 | 160.7 | 160.7 | 160.7 | 2.2038 | 2.2038 | 2.2038 | 2.2038 | 2.2038 | 2.2038 | 2.2038 | 2.2038 | 2.2038 | 2.2038 | 2.2038 | 2.2038 | 2.2038 | 2.2038 | 2.2038 | 2.2038 | 2.2038 | 2.2038 | 2.2038 | 2.2038 | 2.2038 | 2.2038 | 2.2038 | 2.2038 | 2.2038 | 2.2038 | 182.6287 | 182.6287 | 182.6287 | 182.6287 | 182.6287 | 182.6287 | 182.6287 | 182.6287 | 182.6287 | 182.6287 | 182.6287 | 182.6287 | 182.6287 | 182.6287 | 182.6287 | 182.6287 | 182.6287 | 182.6287 | 182.6287 | 182.6287 | 182.6287 | 182.6287 | 182.6287 | 182.6287 | 182.6287 | 182.6287
22 | г.Солнечногорск, Рабочая улица, д. 17а | 0.28274 | 0.28274 | 0.28274 | 0.28274 | 0.28274 | 0.28274 | 0.28274 | 0.23978 | 0.23978 | 0.23978 | 0.23978 | 0.23978 | 0.23978 | 0.23978 | 0.23978 | 0.23978 | 0.23978 | 0.23978 | 0.23978 | 0.23978 | 0.23978 | 0.23978 | 0.23978 | 0.23978 | 0.23978 | 0.23978 | 0.18457 | 0.18457 | 0.18457 | 0.18457 | 0.18457 | 0.18457 | 0 | 0 | 0 | 0 | 0 | 0 | 0 | 0 | 0 | 0 | 0 | 0 | 0 | 0 | 0 | 0 | 0 | 0 | 0 | 0 | 180.9 | 180.9 | 180.9 | 180.9 | 180.9 | 180.9 | 156.8818 | 156.8818 | 156.8818 | 156.8818 | 156.8818 | 156.8818 | 156.8818 | 156.8818 | 156.8818 | 156.8818 | 156.8818 | 156.8818 | 156.8818 | 156.8818 | 156.8818 | 156.8818 | 156.8818 | 156.8818 | 156.8818 | 156.8818 | 1.8895 | 1.8895 | 1.8895 | 1.8895 | 1.8895 | 1.8895 | 1.8895 | 1.8895 | 1.7861 | 1.7861 | 1.7861 | 1.7861 | 1.7861 | 1.7861 | 1.7861 | 1.7861 | 1.7861 | 1.7861 | 1.7861 | 1.7861 | 1.7861 | 1.7861 | 1.7861 | 1.7861 | 1.7861 | 1.7861 | 785.3529 | 785.3529 | 785.3529 | 785.3529 | 785.3529 | 785.3529 | 785.3529 | 785.3529 | 742.3864 | 742.3864 | 742.3864 | 742.3864 | 742.3864 | 742.3864 | 742.3864 | 742.3864 | 742.3864 | 742.3864 | 742.3864 | 742.3864 | 742.3864 | 742.3864 | 742.3864 | 742.3864 | 742.3864 | 742.3864
23 | г.Солнечногорск, мкр. Рекинцо | 0.28274 | 0.28274 | 0.28274 | 0.2682 | 0.24403 | 0.24096 | 0.24096 | 0.24096 | 0.24096 | 0.24096 | 0.24096 | 0.24096 | 0.24096 | 0.24096 | 0.24096 | 0.24096 | 0.24096 | 0.24096 | 0.24096 | 0.24096 | 0.24096 | 0.24096 | 0.24096 | 0.24096 | 0.24096 | 0.24096 | 0.14122 | 0.14122 | 0.14122 | 0.14122 | 0.14122 | 0.14122 | 0.14122 | 0 | 0 | 0 | 0 | 0 | 0 | 0 | 0 | 0 | 0 | 0 | 0 | 0 | 0 | 0 | 0 | 0 | 0 | 0 | 160.1 | 160.1 | 160.1 | 160.1 | 160.1 | 160.1 | 160.1 | 156.8294 | 156.8294 | 156.8294 | 156.8294 | 156.8294 | 156.8294 | 156.8294 | 156.8294 | 156.8294 | 156.8294 | 156.8294 | 156.8294 | 156.8294 | 156.8294 | 156.8294 | 156.8294 | 156.8294 | 156.8294 | 156.8294 | 1.7375 | 1.7375 | 1.7375 | 1.7375 | 1.6693 | 1.5234 | 1.5099 | 1.5099 | 1.5099 | 1.5099 | 1.5099 | 1.5099 | 1.5099 | 1.5099 | 1.5099 | 1.5099 | 1.5099 | 1.5099 | 1.5099 | 1.5099 | 1.5099 | 1.5099 | 1.5099 | 1.5099 | 1.5099 | 1.5099 | 10231.5151 | 10231.5151 | 10231.5151 | 10231.5151 | 9830.0014 | 8971.093 | 8891.2624 | 8891.2624 | 8891.2624 | 8891.2624 | 8891.2624 | 8891.2624 | 8891.2624 | 8891.2624 | 8891.2624 | 8891.2624 | 8891.2624 | 8891.2624 | 8891.2624 | 8891.2624 | 8891.2624 | 8891.2624 | 8891.2624 | 8891.2624 | 8891.2624 | 8891.2624
24 | Солнечногорский р-н, Солнечногорский военный санаторий МО поселок | 0.28274 | 0.28274 | 0.28274 | 0.28274 | 0.28274 | 0.28274 | 0.27455 | 0.26636 | 0.26636 | 0.26636 | 0.26636 | 0.26636 | 0.26636 | 0.26636 | 0.26636 | 0.26636 | 0.26636 | 0.26636 | 0.26636 | 0.26636 | 0.26636 | 0.26636 | 0.26636 | 0.26636 | 0.26636 | 0.26636 | 0.14122 | 0.14122 | 0.14122 | 0.14122 | 0.14122 | 0.14122 | 0.14122 | 0 | 0 | 0 | 0 | 0 | 0 | 0 | 0 | 0 | 0 | 0 | 0 | 0 | 0 | 0 | 0 | 0 | 0 | 0 | 160.5 | 160.5 | 160.5 | 160.5 | 160.5 | 160.5 | 160.5 | 160.5 | 157.291 | 157.291 | 157.291 | 157.291 | 157.291 | 157.291 | 157.291 | 157.291 | 157.291 | 157.291 | 157.291 | 157.291 | 157.291 | 157.291 | 157.291 | 157.291 | 157.291 | 157.291 | 1.4983 | 1.4983 | 1.4983 | 1.4983 | 1.4983 | 1.4983 | 1.4983 | 1.4713 | 1.4307 | 1.4307 | 1.4307 | 1.4307 | 1.4307 | 1.4307 | 1.4307 | 1.4307 | 1.4307 | 1.4307 | 1.4307 | 1.4307 | 1.4307 | 1.4307 | 1.4307 | 1.4307 | 1.4307 | 1.4307 | 2225.8349 | 2225.8349 | 2225.8349 | 2225.8349 | 2225.8349 | 2225.8349 | 2225.8349 | 2185.6847 | 2125.3787 | 2125.3787 | 2125.3787 | 2125.3787 | 2125.3787 | 2125.3787 | 2125.3787 | 2125.3787 | 2125.3787 | 2125.3787 | 2125.3787 | 2125.3787 | 2125.3787 | 2125.3787 | 2125.3787 | 2125.3787 | 2125.3787 | 2125.3787
25 | Солнечногорский р-н, д. Соколово | 0.5144 | 0.5144 | 0.5144 | 0.5144 | 0.5144 | 0.5144 | 0.5144 | 0.5144 | 0.5144 | 0.5144 | 0.5144 | 0.5144 | 0.5144 | 0.5144 | 0.5144 | 0.5144 | 0.5144 | 0.5144 | 0.5144 | 0.5144 | 0.5144 | 0.5144 | 0.5144 | 0.5144 | 0.5144 | 0.5144 | 0.55371 | 0.55371 | 0.55371 | 0.55371 | 0 | 0 | 0 | 0 | 0 | 0 | 0 | 0 | 0 | 0 | 0 | 0 | 0 | 0 | 0 | 0 | 0 | 0 | 0 | 0 | 0 | 0 | 180.2 | 180.2 | 180.2 | 180.2 | 156.0547 | 156.0547 | 156.0547 | 156.0547 | 156.0547 | 156.0547 | 156.0547 | 156.0547 | 156.0547 | 156.0547 | 156.0547 | 156.0547 | 156.0547 | 156.0547 | 156.0547 | 156.0547 | 156.0547 | 156.0547 | 156.0547 | 156.0547 | 156.0547 | 156.0547 | 2.5616 | 2.5616 | 2.5616 | 2.5616 | 2.5616 | 2.5616 | 2.5616 | 2.5616 | 2.5616 | 2.5616 | 2.5616 | 2.5616 | 2.5616 | 2.5616 | 2.5616 | 2.5616 | 2.5616 | 2.5616 | 2.5616 | 2.5616 | 2.5616 | 2.5616 | 2.5616 | 2.5616 | 2.5616 | 2.5616 | 364.6891 | 364.6891 | 364.6891 | 364.6891 | 364.6891 | 364.6891 | 364.6891 | 364.6891 | 364.6891 | 364.6891 | 364.6891 | 364.6891 | 364.6891 | 364.6891 | 364.6891 | 364.6891 | 364.6891 | 364.6891 | 364.6891 | 364.6891 | 364.6891 | 364.6891 | 364.6891 | 364.6891 | 364.6891 | 364.6891
26 | Солнечногорский р-н, с.п. Смирновское, п. Смирновка | 0.28274 | 0.28274 | 0.28274 | 0.28274 | 0.28274 | 0.28274 | 0.28274 | 0.28274 | 0.28274 | 0.28274 | 0.28274 | 0.28274 | 0.28274 | 0.28274 | 0.28274 | 0.28274 | 0.28274 | 0.28274 | 0.28274 | 0.28274 | 0.28274 | 0.28274 | 0.28274 | 0.28274 | 0.28274 | 0.28274 | 0.14122 | 0.14122 | 0.14122 | 0.14122 | 0.14122 | 0.14122 | 0.14122 | 0.14122 | 0.14122 | 0 | 0 | 0 | 0 | 0 | 0 | 0 | 0 | 0 | 0 | 0 | 0 | 0 | 0 | 0 | 0 | 0 | 160.1 | 160.1 | 160.1 | 160.1 | 160.1 | 160.1 | 160.1 | 160.1 | 160.1 | 160.1 | 160.1 | 160.1 | 160.1 | 160.1 | 160.1 | 160.1 | 160.1 | 160.1 | 160.1 | 160.1 | 160.1 | 160.1 | 160.1 | 160.1 | 160.1 | 160.1 | 1.4729 | 1.4729 | 1.4729 | 1.4729 | 1.4729 | 1.4729 | 1.4729 | 1.4729 | 1.5236 | 1.5236 | 1.5236 | 1.5236 | 1.5236 | 1.5236 | 1.5236 | 1.5236 | 1.5236 | 1.5236 | 1.5236 | 1.5236 | 1.5236 | 1.5236 | 1.5236 | 1.5236 | 1.5236 | 1.5236 | 3452.2244 | 3452.2244 | 3452.2244 | 3452.2244 | 3452.2244 | 3452.2244 | 3452.2244 | 3452.2244 | 2716.3165 | 2716.3165 | 2716.3165 | 2716.3165 | 2716.3165 | 2716.3165 | 2716.3165 | 2716.3165 | 2716.3165 | 2716.3165 | 2716.3165 | 2716.3165 | 2716.3165 | 2716.3165 | 2716.3165 | 2716.3165 | 2716.3165 | 2716.3165
27 | Солнечногорский р-н, д. Стрелино | 0.40371 | 0.40371 | 0.40371 | 0.40371 | 0.40371 | 0.40371 | 0.40371 | 0.40371 | 0.40371 | 0.40371 | 0.40371 | 0.40371 | 0.40371 | 0.40371 | 0.40371 | 0.40371 | 0.40371 | 0.40371 | 0.40371 | 0.40371 | 0.40371 | 0.40371 | 0.40371 | 0.40371 | 0.40371 | 0.40371 | 0.55371 | 0.55371 | 0.55371 | 0.55371 | 0 | 0 | 0 | 0 | 0 | 0 | 0 | 0 | 0 | 0 | 0 | 0 | 0 | 0 | 0 | 0 | 0 | 0 | 0 | 0 | 0 | 0 | 185.1 | 185.1 | 185.1 | 185.1 | 160.2921 | 160.2921 | 160.2921 | 160.2921 | 160.2921 | 160.2921 | 160.2921 | 160.2921 | 160.2921 | 160.2921 | 160.2921 | 160.2921 | 160.2921 | 160.2921 | 160.2921 | 160.2921 | 160.2921 | 160.2921 | 160.2921 | 160.2921 | 160.2921 | 160.2921 | 2.3295 | 2.3295 | 2.3295 | 2.3295 | 2.3295 | 2.3295 | 2.3295 | 2.403 | 1.7888 | 1.7888 | 1.7888 | 1.7888 | 1.7888 | 1.7888 | 1.7888 | 1.7888 | 1.7888 | 1.7888 | 1.7888 | 1.7888 | 1.7888 | 1.7888 | 1.7888 | 1.7888 | 1.7888 | 1.7888 | 516.8136 | 516.8136 | 516.8136 | 516.8136 | 516.8136 | 516.8136 | 516.8136 | 386.9216 | 199.325 | 199.325 | 199.325 | 199.325 | 199.325 | 199.325 | 199.325 | 199.325 | 199.325 | 199.325 | 199.325 | 199.325 | 199.325 | 199.325 | 199.325 | 199.325 | 199.325 | 199.325
28 | Солнечногорский р-н, с.п. Смирновское, д. Тараканово | 1.9231 | 1.9231 | 1.9231 | 1.9231 | 1.9231 | 1.9231 | 1.9231 | 1.9231 | 1.9231 | 1.9231 | 1.9231 | 1.9231 | 1.9231 | 1.9231 | 1.9231 | 1.9231 | 1.9231 | 1.9231 | 1.9231 | 1.9231 | 1.9231 | 1.9231 | 1.9231 | 1.9231 | 1.9231 | 1.9231 | 0.83318 | 0.83318 | 0.83318 | 0.83318 | 0.83318 | 0.83318 | 0.83318 | 0.83318 | 0.83318 | 0.83318 | 0.83318 | 0.83318 | 0.83318 | 0.83318 | 0.83318 | 0.83318 | 0.83318 | 0.83318 | 0.83318 | 0.83318 | 0.83318 | 0.83318 | 0.83318 | 0.83318 | 0.83318 | 0.83318 | 178.6 | 178.6 | 178.6 | 178.6 | 178.6 | 178.6 | 178.6 | 178.6 | 178.6 | 178.6 | 178.6 | 178.6 | 178.6 | 178.6 | 178.6 | 178.6 | 178.6 | 178.6 | 178.6 | 178.6 | 178.6 | 178.6 | 178.6 | 178.6 | 178.6 | 178.6 | 1.2878 | 1.2878 | 1.2878 | 1.2878 | 1.2878 | 1.2878 | 1.2878 | 1.2878 | 1.2878 | 1.2878 | 1.2878 | 1.2878 | 1.2878 | 1.2878 | 1.2878 | 1.2878 | 1.2878 | 1.2878 | 1.2878 | 1.2878 | 1.2878 | 1.2878 | 1.2878 | 1.2878 | 1.2878 | 1.2878 | 56.2702 | 56.2702 | 56.2702 | 56.2702 | 56.2702 | 56.2702 | 56.2702 | 56.2702 | 56.2702 | 56.2702 | 56.2702 | 56.2702 | 56.2702 | 56.2702 | 56.2702 | 56.2702 | 56.2702 | 56.2702 | 56.2702 | 56.2702 | 56.2702 | 56.2702 | 56.2702 | 56.2702 | 56.2702 | 56.2702
29 | Солнечногорский р-н, городок Тимоново (войсковая часть 33859 "А") | 0.28274 | 0.28274 | 0.28274 | 0.28274 | 0.28274 | 0.28274 | 0.28274 | 0.20441 | 0.20441 | 0.20441 | 0.20441 | 0.20441 | 0.20441 | 0.20441 | 0.20441 | 0.20441 | 0.20441 | 0.20441 | 0.20441 | 0.20441 | 0.20441 | 0.20441 | 0.20441 | 0.20441 | 0.20441 | 0.20441 | 0.14122 | 0.14122 | 0.14122 | 0.14122 | 0.14122 | 0.14122 | 0.14122 | 0 | 0 | 0 | 0 | 0 | 0 | 0 | 0 | 0 | 0 | 0 | 0 | 0 | 0 | 0 | 0 | 0 | 0 | 0 | 157.1 | 157.1 | 157.1 | 157.1 | 157.1 | 157.1 | 157.1 | 157.1 | 157.1 | 157.1 | 157.1 | 157.1 | 157.1 | 157.1 | 157.1 | 157.1 | 157.1 | 157.1 | 157.1 | 157.1 | 157.1 | 157.1 | 157.1 | 157.1 | 157.1 | 157.1 | 1.3341 | 1.3341 | 1.3341 | 1.3341 | 1.3341 | 1.3341 | 1.3341 | 1.3341 | 1.2922 | 1.2922 | 1.2922 | 1.2922 | 1.2922 | 1.2922 | 1.2922 | 1.2922 | 1.2922 | 1.2922 | 1.2922 | 1.2922 | 1.2922 | 1.2922 | 1.2922 | 1.2922 | 1.2922 | 1.2922 | 3346.8832 | 3346.8832 | 3346.8832 | 3346.8832 | 3346.8832 | 3346.8832 | 3346.8832 | 3346.8832 | 3241.7669 | 3241.7669 | 3241.7669 | 3241.7669 | 3241.7669 | 3241.7669 | 3241.7669 | 3241.7669 | 3241.7669 | 3241.7669 | 3241.7669 | 3241.7669 | 3241.7669 | 3241.7669 | 3241.7669 | 3241.7669 | 3241.7669 | 3241.7669
30 | Солнечногорский р-н, д. Ложки, мкр. Военный городок | 0.28274 | 0.28274 | 0.28274 | 0.28274 | 0.28274 | 0.28274 | 0.28274 | 0.28274 | 0.28274 | 0.28274 | 0.28274 | 0.28274 | 0.28274 | 0.28274 | 0.28274 | 0.28274 | 0.28274 | 0.28274 | 0.28274 | 0.28274 | 0.28274 | 0.28274 | 0.28274 | 0.28274 | 0.28274 | 0.28274 | 0.14122 | 0.14122 | 0.14122 | 0.14122 | 0.14122 | 0.14122 | 0.14122 | 0.14122 | 0.14122 | 0.14122 | 0.14122 | 0.14122 | 0.14122 | 0.14122 | 0.14122 | 0.14122 | 0.14122 | 0.14122 | 0.14122 | 0.14122 | 0.14122 | 0.14122 | 0.14122 | 0.14122 | 0.14122 | 0.14122 | 162.2 | 162.2 | 162.2 | 162.2 | 162.2 | 162.2 | 162.2 | 162.2 | 162.2 | 162.2 | 162.2 | 162.2 | 162.2 | 162.2 | 162.2 | 162.2 | 162.2 | 162.2 | 162.2 | 162.2 | 162.2 | 162.2 | 162.2 | 162.2 | 162.2 | 162.2 | 1.3104 | 1.3104 | 1.3104 | 1.3104 | 1.3104 | 1.3104 | 1.3104 | 1.3104 | 1.3104 | 1.3104 | 1.3104 | 1.3104 | 1.3104 | 1.3104 | 1.3104 | 1.3104 | 1.3104 | 1.3104 | 1.3104 | 1.3104 | 1.3104 | 1.3104 | 1.3104 | 1.3104 | 1.3104 | 1.3104 | 657.5388 | 657.5388 | 657.5388 | 657.5388 | 657.5388 | 657.5388 | 657.5388 | 657.5388 | 657.5388 | 657.5388 | 657.5388 | 657.5388 | 657.5388 | 657.5388 | 657.5388 | 657.5388 | 657.5388 | 657.5388 | 657.5388 | 657.5388 | 657.5388 | 657.5388 | 657.5388 | 657.5388 | 657.5388 | 657.5388
31 | Солнечногорский р-н, п. Лунево | 0.28274 | 0.28274 | 0.28274 | 0.28274 | 0.28274 | 0.27618 | 0.2674 | 0.23583 | 0.23583 | 0.23583 | 0.23583 | 0.23583 | 0.23583 | 0.23583 | 0.23583 | 0.23583 | 0.23583 | 0.23583 | 0.23583 | 0.23583 | 0.23583 | 0.23583 | 0.23583 | 0.23583 | 0.23583 | 0.23583 | 0.14122 | 0.14122 | 0.14122 | 0.14122 | 0.14122 | 0.14122 | 0.14122 | 0.14122 | 0.14122 | 0.14122 | 0.14122 | 0.14122 | 0.14122 | 0.14122 | 0.14122 | 0.14122 | 0.14122 | 0.14122 | 0.14122 | 0.14122 | 0.14122 | 0.14122 | 0.14122 | 0.14122 | 0.14122 | 0.14122 | 155.5 | 155.5 | 155.5 | 155.5 | 155.5 | 155.5 | 155.5 | 155.5 | 155.5 | 155.5 | 155.5 | 155.5 | 155.5 | 155.5 | 155.5 | 155.5 | 155.5 | 155.5 | 155.5 | 155.5 | 155.5 | 155.5 | 155.5 | 155.5 | 155.5 | 155.5 | 0.49722 | 0.49722 | 0.49722 | 0.49722 | 0.49722 | 0.49722 | 0.4869 | 0.45125 | 0.41857 | 0.41857 | 0.41857 | 0.41857 | 0.41857 | 0.41857 | 0.41857 | 0.41857 | 0.41857 | 0.41857 | 0.41857 | 0.41857 | 0.41857 | 0.41857 | 0.41857 | 0.41857 | 0.41857 | 0.41857 | 739.3941 | 739.3941 | 739.3941 | 739.3941 | 739.3941 | 739.3941 | 724.0498 | 671.0279 | 622.4345 | 622.4345 | 622.4345 | 622.4345 | 622.4345 | 622.4345 | 622.4345 | 622.4345 | 622.4345 | 622.4345 | 622.4345 | 622.4345 | 622.4345 | 622.4345 | 622.4345 | 622.4345 | 622.4345 | 622.4345
32 | Солнечногорский р-н, д. Поярково | 0.28274 | 0.28274 | 0.28274 | 0.28274 | 0.28274 | 0.28274 | 0.28274 | 0.28274 | 0.28274 | 0.28274 | 0.28274 | 0.28274 | 0.28274 | 0.28274 | 0.28274 | 0.28274 | 0.28274 | 0.28274 | 0.28274 | 0.28274 | 0.28274 | 0.28274 | 0.28274 | 0.28274 | 0.28274 | 0.28274 | 0.3876 | 0.3876 | 0.3876 | 0.3876 | 0.3876 | 0.3876 | 0.3876 | 0.3876 | 0.3876 | 0.3876 | 0.3876 | 0.3876 | 0.3876 | 0.3876 | 0.3876 | 0.3876 | 0.3876 | 0.3876 | 0.3876 | 0.3876 | 0.3876 | 0.3876 | 0.3876 | 0.3876 | 0.3876 | 0.3876 | 156.9 | 156.9 | 156.9 | 156.9 | 156.9 | 156.9 | 156.9 | 156.9 | 156.9 | 156.9 | 156.9 | 156.9 | 156.9 | 156.9 | 156.9 | 156.9 | 156.9 | 156.9 | 156.9 | 156.9 | 156.9 | 156.9 | 156.9 | 156.9 | 156.9 | 156.9 | 0.82289 | 0.82289 | 0.82289 | 0.82289 | 0.82289 | 0.82289 | 0.82289 | 0.82289 | 0.82289 | 0.82289 | 0.82289 | 0.82289 | 0.82289 | 0.82289 | 0.82289 | 0.82289 | 0.82289 | 0.82289 | 0.82289 | 0.82289 | 0.82289 | 0.82289 | 0.82289 | 0.82289 | 0.82289 | 0.82289 | 247.8909 | 247.8909 | 247.8909 | 247.8909 | 247.8909 | 247.8909 | 247.8909 | 247.8909 | 247.8909 | 247.8909 | 247.8909 | 247.8909 | 247.8909 | 247.8909 | 247.8909 | 247.8909 | 247.8909 | 247.8909 | 247.8909 | 247.8909 | 247.8909 | 247.8909 | 247.8909 | 247.8909 | 247.8909 | 247.8909
33 | Солнечногорский р-н, д. Чашниково, мкр. Агробиостанции | 0.62321 | 0.62321 | 0.62321 | 0.62321 | 0.62321 | 0.62321 | 0.62321 | 0.62321 | 0.62321 | 0.62321 | 0.62321 | 0.62321 | 0.62321 | 0.62321 | 0.62321 | 0.62321 | 0.62321 | 0.62321 | 0.62321 | 0.62321 | 0.62321 | 0.62321 | 0.62321 | 0.62321 | 0.62321 | 0.62321 | 0.95768 | 0.95768 | 0.95768 | 0.95768 | 0 | 0 | 0 | 0 | 0 | 0 | 0 | 0 | 0 | 0 | 0 | 0 | 0 | 0 | 0 | 0 | 0 | 0 | 0 | 0 | 0 | 0 | 177.4 | 177.4 | 177.4 | 177.4 | 155.924 | 155.924 | 155.924 | 155.924 | 155.924 | 155.924 | 155.924 | 155.924 | 155.924 | 155.924 | 155.924 | 155.924 | 155.924 | 155.924 | 155.924 | 155.924 | 155.924 | 155.924 | 155.924 | 155.924 | 155.924 | 155.924 | 0.69381 | 0.69381 | 0.69381 | 0.69381 | 0.69381 | 0.69381 | 0.69381 | 0.69381 | 0.69381 | 0.69381 | 0.69381 | 0.69381 | 0.69381 | 0.69381 | 0.69381 | 0.69381 | 0.69381 | 0.69381 | 0.69381 | 0.69381 | 0.69381 | 0.69381 | 0.69381 | 0.69381 | 0.69381 | 0.69381 | 101.9942 | 101.9942 | 101.9942 | 101.9942 | 101.9942 | 101.9942 | 101.9942 | 101.9942 | 101.9942 | 101.9942 | 101.9942 | 101.9942 | 101.9942 | 101.9942 | 101.9942 | 101.9942 | 101.9942 | 101.9942 | 101.9942 | 101.9942 | 101.9942 | 101.9942 | 101.9942 | 101.9942 | 101.9942 | 101.9942
34 | Солнечногорский р-н, д. Радумля, мкр. Механического завода № 1 | 0.28274 | 0.28274 | 0.28274 | 0.28274 | 0.28274 | 0.28274 | 0.2661 | 0.24399 | 0.24399 | 0.24399 | 0.24399 | 0.24399 | 0.24399 | 0.24399 | 0.24399 | 0.24399 | 0.24399 | 0.24399 | 0.24399 | 0.24399 | 0.24399 | 0.24399 | 0.24399 | 0.24399 | 0.24399 | 0.24399 | 0.14122 | 0.14122 | 0.14122 | 0.14122 | 0.14122 | 0 | 0 | 0 | 0 | 0 | 0 | 0 | 0 | 0 | 0 | 0 | 0 | 0 | 0 | 0 | 0 | 0 | 0 | 0 | 0 | 0 | 155.6 | 155.6 | 155.6 | 155.6 | 155.6 | 155.6 | 155.6 | 155.6 | 155.6 | 155.6 | 155.6 | 155.6 | 155.6 | 155.6 | 155.6 | 155.6 | 155.6 | 155.6 | 155.6 | 155.6 | 155.6 | 155.6 | 155.6 | 155.6 | 155.6 | 155.6 | 1.4242 | 1.4242 | 1.4242 | 1.4242 | 1.4242 | 1.4242 | 1.4242 | 1.3424 | 1.2846 | 1.2846 | 1.2846 | 1.2846 | 1.2846 | 1.2846 | 1.2846 | 1.2846 | 1.2846 | 1.2846 | 1.2846 | 1.2846 | 1.2846 | 1.2846 | 1.2846 | 1.2846 | 1.2846 | 1.2846 | 3536.2481 | 3536.2481 | 3536.2481 | 3536.2481 | 3536.2481 | 3536.2481 | 3536.2481 | 3333.167 | 3189.4407 | 3189.4407 | 3189.4407 | 3189.4407 | 3189.4407 | 3189.4407 | 3189.4407 | 3189.4407 | 3189.4407 | 3189.4407 | 3189.4407 | 3189.4407 | 3189.4407 | 3189.4407 | 3189.4407 | 3189.4407 | 3189.4407 | 3189.4407
35 | Солнечногорский р-н, д. Пешки | 0.28274 | 0.28274 | 0.28274 | 0.28274 | 0.28274 | 0.27797 | 0.27797 | 0.27797 | 0.27797 | 0.27797 | 0.27797 | 0.27797 | 0.27797 | 0.27797 | 0.27797 | 0.27797 | 0.27797 | 0.27797 | 0.27797 | 0.27797 | 0.27797 | 0.27797 | 0.27797 | 0.27797 | 0.27797 | 0.27797 | 0.14122 | 0.14122 | 0.14122 | 0.14122 | 0 | 0 | 0 | 0 | 0 | 0 | 0 | 0 | 0 | 0 | 0 | 0 | 0 | 0 | 0 | 0 | 0 | 0 | 0 | 0 | 0 | 0 | 162.5 | 162.5 | 162.5 | 162.5 | 157.2954 | 157.2954 | 157.2954 | 157.2954 | 157.2954 | 157.2954 | 157.2954 | 157.2954 | 157.2954 | 157.2954 | 157.2954 | 157.2954 | 157.2954 | 157.2954 | 157.2954 | 157.2954 | 157.2954 | 157.2954 | 157.2954 | 157.2954 | 157.2954 | 157.2954 | 1.7508 | 1.7508 | 1.7508 | 1.7508 | 1.7508 | 1.7508 | 1.7221 | 1.7221 | 1.7221 | 1.7221 | 1.7221 | 1.7221 | 1.7221 | 1.7221 | 1.7221 | 1.7221 | 1.7221 | 1.7221 | 1.7221 | 1.7221 | 1.7221 | 1.7221 | 1.7221 | 1.7221 | 1.7221 | 1.7221 | 1713.5837 | 1713.5837 | 1713.5837 | 1713.5837 | 1713.5837 | 1713.5837 | 1685.4492 | 1685.4492 | 1685.4492 | 1685.4492 | 1685.4492 | 1685.4492 | 1685.4492 | 1685.4492 | 1685.4492 | 1685.4492 | 1685.4492 | 1685.4492 | 1685.4492 | 1685.4492 | 1685.4492 | 1685.4492 | 1685.4492 | 1685.4492 | 1685.4492 | 1685.4492
36 | Солнечногорский район, д. Радумля, мкр. Поварово 2 | 1.4184 | 1.4184 | 1.4184 | 1.4184 | 1.4184 | 1.4184 | 1.4184 | 1.4184 | 1.4184 | 1.4184 | 1.4184 | 1.4184 | 1.4184 | 1.4184 | 1.4184 | 1.4184 | 1.4184 | 1.4184 | 1.4184 | 1.4184 | 1.4184 | 1.4184 | 1.4184 | 1.4184 | 1.4184 | 1.4184 | 3.1258 | 3.1258 | 3.1258 | 3.1258 | 3.1258 | 3.1258 | 3.1258 | 3.1258 | 0 | 0 | 0 | 0 | 0 | 0 | 0 | 0 | 0 | 0 | 0 | 0 | 0 | 0 | 0 | 0 | 0 | 0 | 160.7 | 160.7 | 160.7 | 160.7 | 160.7 | 160.7 | 160.7 | 160.7 | 155.9339 | 155.9339 | 155.9339 | 155.9339 | 155.9339 | 155.9339 | 155.9339 | 155.9339 | 155.9339 | 155.9339 | 155.9339 | 155.9339 | 155.9339 | 155.9339 | 155.9339 | 155.9339 | 155.9339 | 155.9339 | 1.0341 | 1.0341 | 1.0341 | 1.0341 | 1.0341 | 1.0341 | 1.0341 | 1.0341 | 1.0341 | 1.0341 | 1.0341 | 1.0341 | 1.0341 | 1.0341 | 1.0341 | 1.0341 | 1.0341 | 1.0341 | 1.0341 | 1.0341 | 1.0341 | 1.0341 | 1.0341 | 1.0341 | 1.0341 | 1.0341 | 53.0239 | 53.0239 | 53.0239 | 53.0239 | 53.0239 | 53.0239 | 53.0239 | 53.0239 | 53.0239 | 53.0239 | 53.0239 | 53.0239 | 53.0239 | 53.0239 | 53.0239 | 53.0239 | 53.0239 | 53.0239 | 53.0239 | 53.0239 | 53.0239 | 53.0239 | 53.0239 | 53.0239 | 53.0239 | 53.0239
37 | Солнечногорский р-н, д. Пешки, мкр. РКМ-3 | 0.65419 | 0.65419 | 0.65419 | 0.65419 | 0.65419 | 0.65419 | 0.65419 | 0.65419 | 0.65419 | 0.65419 | 0.65419 | 0.65419 | 0.65419 | 0.65419 | 0.65419 | 0.65419 | 0.65419 | 0.65419 | 0.65419 | 0.65419 | 0.65419 | 0.65419 | 0.65419 | 0.65419 | 0.65419 | 0.65419 | 0.33414 | 0.33414 | 0.33414 | 0.33414 | 0.33414 | 0.33414 | 0.33414 | 0.33414 | 0 | 0 | 0 | 0 | 0 | 0 | 0 | 0 | 0 | 0 | 0 | 0 | 0 | 0 | 0 | 0 | 0 | 0 | 151.5 | 151.5 | 151.5 | 151.5 | 151.5 | 151.5 | 151.5 | 151.5 | 151.5 | 151.5 | 151.5 | 151.5 | 151.5 | 151.5 | 151.5 | 151.5 | 151.5 | 151.5 | 151.5 | 151.5 | 151.5 | 151.5 | 151.5 | 151.5 | 151.5 | 151.5 | 2.2347 | 2.2347 | 2.2347 | 2.2347 | 2.2347 | 2.2347 | 2.2347 | 2.2347 | 2.2347 | 2.2347 | 2.2347 | 2.2347 | 2.2347 | 2.2347 | 2.2347 | 2.2347 | 2.2347 | 2.2347 | 2.2347 | 2.2347 | 2.2347 | 2.2347 | 2.2347 | 2.2347 | 2.2347 | 2.2347 | 256.4128 | 256.4128 | 256.4128 | 256.4128 | 256.4128 | 256.4128 | 256.4128 | 256.4128 | 256.4128 | 256.4128 | 256.4128 | 256.4128 | 256.4128 | 256.4128 | 256.4128 | 256.4128 | 256.4128 | 256.4128 | 256.4128 | 256.4128 | 256.4128 | 256.4128 | 256.4128 | 256.4128 | 256.4128 | 256.4128
38 | Солнечногорский р-н, д. Чашниково, мкр. Новые дома | 0.28274 | 0.28274 | 0.28274 | 0.28274 | 0.28274 | 0.27789 | 0.27789 | 0.27789 | 0.27789 | 0.27789 | 0.27789 | 0.27789 | 0.27789 | 0.27789 | 0.27789 | 0.27789 | 0.27789 | 0.27789 | 0.27789 | 0.27789 | 0.27789 | 0.27789 | 0.27789 | 0.27789 | 0.27789 | 0.27789 | 0.14122 | 0.14122 | 0.14122 | 0.14122 | 0.14122 | 0.14122 | 0.14122 | 0.14122 | 0.14122 | 0 | 0 | 0 | 0 | 0 | 0 | 0 | 0 | 0 | 0 | 0 | 0 | 0 | 0 | 0 | 0 | 0 | 180 | 180 | 180 | 180 | 180 | 180 | 180 | 180 | 180 | 155.9552 | 155.9552 | 155.9552 | 155.9552 | 155.9552 | 155.9552 | 155.9552 | 155.9552 | 155.9552 | 155.9552 | 155.9552 | 155.9552 | 155.9552 | 155.9552 | 155.9552 | 155.9552 | 155.9552 | 1.3591 | 1.3591 | 1.3591 | 1.3591 | 1.3591 | 1.3591 | 1.3292 | 1.3292 | 1.3292 | 1.3292 | 1.3292 | 1.3292 | 1.3292 | 1.3292 | 1.3292 | 1.3292 | 1.3292 | 1.3292 | 1.3292 | 1.3292 | 1.3292 | 1.3292 | 1.3292 | 1.3292 | 1.3292 | 1.3292 | 804.7568 | 804.7568 | 804.7568 | 804.7568 | 804.7568 | 804.7568 | 787.0234 | 787.0234 | 787.0234 | 787.0234 | 787.0234 | 787.0234 | 787.0234 | 787.0234 | 787.0234 | 787.0234 | 787.0234 | 787.0234 | 787.0234 | 787.0234 | 787.0234 | 787.0234 | 787.0234 | 787.0234 | 787.0234 | 787.0234
39 | Солнечногорский р-н, д. Хоругвино | 1.5291 | 1.5291 | 1.5291 | 1.5291 | 1.5291 | 1.5291 | 1.5291 | 1.5291 | 1.5291 | 1.5291 | 1.5291 | 1.5291 | 1.5291 | 1.5291 | 1.5291 | 1.5291 | 1.5291 | 1.5291 | 1.5291 | 1.5291 | 1.5291 | 1.5291 | 1.5291 | 1.5291 | 1.5291 | 1.5291 | 1.292 | 1.292 | 1.292 | 1.292 | 1.292 | 1.292 | 1.292 | 1.292 | 1.292 | 1.292 | 1.292 | 1.292 | 1.292 | 1.292 | 1.292 | 1.292 | 1.292 | 1.292 | 1.292 | 1.292 | 1.292 | 1.292 | 1.292 | 1.292 | 1.292 | 1.292 | 157.4 | 157.4 | 157.4 | 157.4 | 157.4 | 157.4 | 157.4 | 157.4 | 157.4 | 157.4 | 157.4 | 157.4 | 157.4 | 157.4 | 157.4 | 157.4 | 157.4 | 157.4 | 157.4 | 157.4 | 157.4 | 157.4 | 157.4 | 157.4 | 157.4 | 157.4 | 0.97843 | 0.97843 | 0.97843 | 0.97843 | 0.97843 | 0.97843 | 0.97843 | 0.97843 | 0.97843 | 0.97843 | 0.97843 | 0.97843 | 0.97843 | 0.97843 | 0.97843 | 0.97843 | 0.97843 | 0.97843 | 0.97843 | 0.97843 | 0.97843 | 0.97843 | 0.97843 | 0.97843 | 0.97843 | 0.97843 | 47.3073 | 47.3073 | 47.3073 | 47.3073 | 47.3073 | 47.3073 | 47.3073 | 47.3073 | 47.3073 | 47.3073 | 47.3073 | 47.3073 | 47.3073 | 47.3073 | 47.3073 | 47.3073 | 47.3073 | 47.3073 | 47.3073 | 47.3073 | 47.3073 | 47.3073 | 47.3073 | 47.3073 | 47.3073 | 47.3073
40 | Солнечногорский р-н, д. Хметьево | 1.2438 | 1.2438 | 1.2438 | 1.2438 | 1.2438 | 1.2438 | 1.2438 | 1.2438 | 1.2438 | 1.2438 | 1.2438 | 1.2438 | 1.2438 | 1.2438 | 1.2438 | 1.2438 | 1.2438 | 1.2438 | 1.2438 | 1.2438 | 1.2438 | 1.2438 | 1.2438 | 1.2438 | 1.2438 | 1.2438 | 1.224 | 1.224 | 1.224 | 1.224 | 1.224 | 1.224 | 0 | 0 | 0 | 0 | 0 | 0 | 0 | 0 | 0 | 0 | 0 | 0 | 0 | 0 | 0 | 0 | 0 | 0 | 0 | 0 | 158.8 | 158.8 | 158.8 | 158.8 | 158.8 | 158.8 | 155.9236 | 155.9236 | 155.9236 | 155.9236 | 155.9236 | 155.9236 | 155.9236 | 155.9236 | 155.9236 | 155.9236 | 155.9236 | 155.9236 | 155.9236 | 155.9236 | 155.9236 | 155.9236 | 155.9236 | 155.9236 | 155.9236 | 155.9236 | 1.3954 | 1.3954 | 1.3954 | 1.3954 | 1.3954 | 1.3954 | 1.3954 | 1.3954 | 1.3954 | 1.3954 | 1.3954 | 1.3954 | 1.3954 | 1.3954 | 1.3954 | 1.3954 | 1.3954 | 1.3954 | 1.3954 | 1.3954 | 1.3954 | 1.3954 | 1.3954 | 1.3954 | 1.3954 | 1.3954 | 58.7387 | 58.7387 | 58.7387 | 58.7387 | 58.7387 | 58.7387 | 58.7387 | 58.7387 | 58.7387 | 58.7387 | 58.7387 | 58.7387 | 58.7387 | 58.7387 | 58.7387 | 58.7387 | 58.7387 | 58.7387 | 58.7387 | 58.7387 | 58.7387 | 58.7387 | 58.7387 | 58.7387 | 58.7387 | 58.7387
41 | г.Солнечногорск, мкр. ЦМИС | 0.28274 | 0.28274 | 0.28274 | 0.28274 | 0.28274 | 0.26558 | 0.26558 | 0.26558 | 0.26558 | 0.26558 | 0.26558 | 0.26558 | 0.26558 | 0.26558 | 0.26558 | 0.26558 | 0.26558 | 0.26558 | 0.26558 | 0.26558 | 0.26558 | 0.26558 | 0.26558 | 0.26558 | 0.26558 | 0.26558 | 0.14122 | 0.14122 | 0.14122 | 0.14122 | 0.14122 | 0 | 0 | 0 | 0 | 0 | 0 | 0 | 0 | 0 | 0 | 0 | 0 | 0 | 0 | 0 | 0 | 0 | 0 | 0 | 0 | 0 | 161.1 | 161.1 | 161.1 | 161.1 | 161.1 | 157.6318 | 157.6318 | 157.6318 | 157.6318 | 157.6318 | 157.6318 | 157.6318 | 157.6318 | 157.6318 | 157.6318 | 157.6318 | 157.6318 | 157.6318 | 157.6318 | 157.6318 | 157.6318 | 157.6318 | 157.6318 | 157.6318 | 157.6318 | 157.6318 | 1.6876 | 1.6876 | 1.6876 | 1.6876 | 1.6876 | 1.6876 | 1.5906 | 1.5906 | 1.5906 | 1.5906 | 1.5906 | 1.5906 | 1.5906 | 1.5906 | 1.5906 | 1.5906 | 1.5906 | 1.5906 | 1.5906 | 1.5906 | 1.5906 | 1.5906 | 1.5906 | 1.5906 | 1.5906 | 1.5906 | 2966.6433 | 2966.6433 | 2966.6433 | 2966.6433 | 2966.6433 | 2966.6433 | 2796.0858 | 2796.0858 | 2796.0858 | 2796.0858 | 2796.0858 | 2796.0858 | 2796.0858 | 2796.0858 | 2796.0858 | 2796.0858 | 2796.0858 | 2796.0858 | 2796.0858 | 2796.0858 | 2796.0858 | 2796.0858 | 2796.0858 | 2796.0858 | 2796.0858 | 2796.0858
42 | Солнечногорский р-н, д. Юрлово | 0.5449 | 0.5449 | 0.5449 | 0.5449 | 0.5449 | 0.5449 | 0.5449 | 0.5449 | 0.5449 | 0.5449 | 0.5449 | 0.5449 | 0.5449 | 0.5449 | 0.5449 | 0.5449 | 0.5449 | 0.5449 | 0.5449 | 0.5449 | 0.5449 | 0.5449 | 0.5449 | 0.5449 | 0.5449 | 0.5449 | 0.80192 | 0.80192 | 0.80192 | 0.80192 | 0.80192 | 0.80192 | 0.80192 | 0.80192 | 0.80192 | 0.80192 | 0.80192 | 0.80192 | 0.80192 | 0.80192 | 0.80192 | 0.80192 | 0.80192 | 0.80192 | 0.80192 | 0.80192 | 0.80192 | 0.80192 | 0.80192 | 0.80192 | 0.80192 | 0.80192 | 154.8 | 154.8 | 154.8 | 154.8 | 154.8 | 154.8 | 154.8 | 154.8 | 154.8 | 154.8 | 154.8 | 154.8 | 154.8 | 154.8 | 154.8 | 154.8 | 154.8 | 154.8 | 154.8 | 154.8 | 154.8 | 154.8 | 154.8 | 154.8 | 154.8 | 154.8 | 0.83743 | 0.83743 | 0.83743 | 0.83743 | 0.83743 | 0.83743 | 0.83743 | 0.83743 | 0.83743 | 0.83743 | 0.83743 | 0.83743 | 0.83743 | 0.83743 | 0.83743 | 0.83743 | 0.83743 | 0.83743 | 0.83743 | 0.83743 | 0.83743 | 0.83743 | 0.83743 | 0.83743 | 0.83743 | 0.83743 | 106.769 | 106.769 | 106.769 | 106.769 | 106.769 | 106.769 | 106.769 | 106.769 | 106.769 | 106.769 | 106.769 | 106.769 | 106.769 | 106.769 | 106.769 | 106.769 | 106.769 | 106.769 | 106.769 | 106.769 | 106.769 | 106.769 | 106.769 | 106.769 | 106.769 | 106.769
43 | г.о. Солнечногорск, пос. Санаторий Мцыри | 0.7657 | 0.7657 | 0.7657 | 0.7657 | 0.7657 | 0.7657 | 0.7657 | 0.7657 | 0.7657 | 0.7657 | 0.7657 | 0.7657 | 0.7657 | 0.7657 | 0.7657 | 0.7657 | 0.7657 | 0.7657 | 0.7657 | 0.7657 | 0.7657 | 0.7657 | 0.7657 | 0.7657 | 0.7657 | 0.7657 | 0.55371 | 0.55371 | 0.55371 | 0.55371 | 0.55371 | 0.55371 | 0.55371 | 0.55371 | 0.55371 | 0.55371 | 0.55371 | 0.55371 | 0.55371 | 0.55371 | 0.55371 | 0.55371 | 0.55371 | 0.55371 | 0.55371 | 0.55371 | 0.55371 | 0.55371 | 0.55371 | 0.55371 | 0.55371 | 0.55371 | 178.3 | 178.3 | 178.3 | 178.3 | 178.3 | 178.3 | 178.3 | 178.3 | 178.3 | 178.3 | 178.3 | 178.3 | 178.3 | 178.3 | 178.3 | 178.3 | 178.3 | 178.3 | 178.3 | 178.3 | 178.3 | 178.3 | 178.3 | 178.3 | 178.3 | 178.3 | 0.80529 | 0.80529 | 0.80529 | 0.80529 | 0.80529 | 0.80529 | 0.80529 | 0.80529 | 0.80529 | 0.80529 | 0.80529 | 0.80529 | 0.80529 | 0.80529 | 0.80529 | 0.80529 | 0.80529 | 0.80529 | 0.80529 | 0.80529 | 0.80529 | 0.80529 | 0.80529 | 0.80529 | 0.80529 | 0.80529 | 74.7166 | 74.7166 | 74.7166 | 74.7166 | 74.7166 | 74.7166 | 74.7166 | 74.7166 | 74.7166 | 74.7166 | 74.7166 | 74.7166 | 74.7166 | 74.7166 | 74.7166 | 74.7166 | 74.7166 | 74.7166 | 74.7166 | 74.7166 | 74.7166 | 74.7166 | 74.7166 | 74.7166 | 74.7166 | 74.7166
44 | г.о. Солнечногорск, пос. Санаторий Энергия | 0.28274 | 0.28274 | 0.28274 | 0.28274 | 0.28274 | 0.28274 | 0.28274 | 0.28274 | 0.28274 | 0.28274 | 0.28274 | 0.28274 | 0.28274 | 0.28274 | 0.28274 | 0.28274 | 0.28274 | 0.28274 | 0.28274 | 0.28274 | 0.28274 | 0.28274 | 0.28274 | 0.28274 | 0.28274 | 0.28274 | 0.55371 | 0.55371 | 0.55371 | 0.55371 | 0.55371 | 0.55371 | 0.55371 | 0.55371 | 0.55371 | 0 | 0 | 0 | 0 | 0 | 0 | 0 | 0 | 0 | 0 | 0 | 0 | 0 | 0 | 0 | 0 | 0 | 174.3 | 174.3 | 174.3 | 174.3 | 174.3 | 174.3 | 174.3 | 174.3 | 174.3 | 174.3 | 174.3 | 174.3 | 174.3 | 174.3 | 174.3 | 174.3 | 174.3 | 174.3 | 174.3 | 174.3 | 174.3 | 174.3 | 174.3 | 174.3 | 174.3 | 174.3 | 0.76987 | 0.76987 | 0.76987 | 0.76987 | 0.76987 | 0.76987 | 0.76987 | 0.76987 | 0.76987 | 0.76987 | 0.76987 | 0.76987 | 0.76987 | 0.76987 | 0.76987 | 0.76987 | 0.76987 | 0.76987 | 0.76987 | 0.76987 | 0.76987 | 0.76987 | 0.76987 | 0.76987 | 0.76987 | 0.76987 | 240.2723 | 240.2723 | 240.2723 | 240.2723 | 240.2723 | 240.2723 | 240.2723 | 240.2723 | 240.2723 | 240.2723 | 240.2723 | 240.2723 | 240.2723 | 240.2723 | 240.2723 | 240.2723 | 240.2723 | 240.2723 | 240.2723 | 240.2723 | 240.2723 | 240.2723 | 240.2723 | 240.2723 | 240.2723 | 240.2723
45 | Солнечногорский р-н, д. Жилино | 4 | 4 | 4 | 4 | 4 | 4 | 4 | 4 | 4 | 4 | 4 | 4 | 4 | 4 | 4 | 4 | 4 | 4 | 4 | 4 | 4 | 4 | 4 | 4 | 4 | 4 | 5 | 5 | 5 | 5 | 5 | 5 | 5 | 5 | 0 | 0 | 0 | 0 | 0 | 0 | 0 | 0 | 0 | 0 | 0 | 0 | 0 | 0 | 0 | 0 | 0 | 0 | 168.3238 | 168.3238 | 168.3238 | 168.3238 | 168.3238 | 168.3238 | 168.3238 | 168.3238 | 155.955 | 155.955 | 155.955 | 155.955 | 155.955 | 155.955 | 155.955 | 155.955 | 155.955 | 155.955 | 155.955 | 155.955 | 155.955 | 155.955 | 155.955 | 155.955 | 155.955 | 155.955 | 0 | 0 | 0 | 0 | 0 | 0 | 0 | 0 | 0 | 0 | 0 | 0 | 0 | 0 | 0 | 0 | 0 | 0 | 0 | 0 | 0 | 0 | 0 | 0 | 0 | 0 | 0 | 0 | 0 | 0 | 0 | 0 | 0 | 0 | 0 | 0 | 0 | 0 | 0 | 0 | 0 | 0 | 0 | 0 | 0 | 0 | 0 | 0 | 0 | 0 | 0 | 0
46 | Солнечногорский р-н, ст. Жилино (старые Большевики) | 1.0917 | 1.0917 | 1.0917 | 1.0917 | 1.0917 | 1.0917 | 1.0917 | 1.0917 | 1.0917 | 1.0917 | 1.0917 | 1.0917 | 1.0917 | 1.0917 | 1.0917 | 1.0917 | 1.0917 | 1.0917 | 1.0917 | 1.0917 | 1.0917 | 1.0917 | 1.0917 | 1.0917 | 1.0917 | 1.0917 | 1.1111 | 1.1111 | 1.1111 | 1.1111 | 1.1111 | 1.1111 | 1.1111 | 1.1111 | 0 | 0 | 0 | 0 | 0 | 0 | 0 | 0 | 0 | 0 | 0 | 0 | 0 | 0 | 0 | 0 | 0 | 0 | 232.9679 | 232.9679 | 232.9679 | 232.9679 | 232.9679 | 232.9679 | 232.9679 | 232.9679 | 159.1025 | 159.1025 | 159.1025 | 159.1025 | 159.1025 | 159.1025 | 159.1025 | 159.1025 | 159.1025 | 159.1025 | 159.1025 | 159.1025 | 159.1025 | 159.1025 | 159.1025 | 159.1025 | 159.1025 | 159.1025 | 0.017874 | 0.017874 | 0.017874 | 0.017874 | 0.017874 | 0.017874 | 0.017874 | 0.017874 | 0.017874 | 0.017874 | 0.017874 | 0.017874 | 0.017874 | 0.017874 | 0.017874 | 0.017874 | 0.017874 | 0.017874 | 0.017874 | 0.017874 | 0.017874 | 0.017874 | 0.017874 | 0.017874 | 0.017874 | 0.017874 | 1.4818 | 1.4818 | 1.4818 | 1.4818 | 1.4818 | 1.4818 | 1.4818 | 1.4818 | 1.4818 | 1.4818 | 1.4818 | 1.4818 | 1.4818 | 1.4818 | 1.4818 | 1.4818 | 1.4818 | 1.4818 | 1.4818 | 1.4818 | 1.4818 | 1.4818 | 1.4818 | 1.4818 | 1.4818 | 1.4818
47 | Солнечногорский р-н, р.п. Ржавки | 0.28274 | 0.28274 | 0.28274 | 0.28274 | 0.28274 | 0.17594 | 0.062113 | 0.055087 | 0.055087 | 0.055087 | 0.055087 | 0.055087 | 0.055087 | 0.055087 | 0.055087 | 0.055087 | 0.055087 | 0.055087 | 0.055087 | 0.055087 | 0.055087 | 0.055087 | 0.055087 | 0.055087 | 0.055087 | 0.055087 | 0.14122 | 0.14122 | 0.14122 | 0.14122 | 0.14122 | 0.14122 | 0.14122 | 0.14122 | 0.14122 | 0 | 0 | 0 | 0 | 0 | 0 | 0 | 0 | 0 | 0 | 0 | 0 | 0 | 0 | 0 | 0 | 0 | 167.0919 | 167.0919 | 167.0919 | 167.0919 | 167.0919 | 167.0919 | 167.0919 | 167.0919 | 167.0919 | 156.002 | 156.002 | 156.002 | 156.002 | 156.002 | 156.002 | 156.002 | 156.002 | 156.002 | 156.002 | 156.002 | 156.002 | 156.002 | 156.002 | 156.002 | 156.002 | 156.002 | 1.0401 | 1.0401 | 1.0401 | 1.0401 | 1.0401 | 1.0401 | 1.0401 | 0.59294 | 0.59294 | 0.59294 | 0.59294 | 0.59294 | 0.59294 | 0.59294 | 0.59294 | 0.59294 | 0.59294 | 0.59294 | 0.59294 | 0.59294 | 0.59294 | 0.59294 | 0.59294 | 0.59294 | 0.59294 | 0.59294 | 4323.6836 | 4323.6836 | 4323.6836 | 4323.6836 | 4323.6836 | 4323.6836 | 4323.6836 | 2464.9492 | 2464.9492 | 2464.9492 | 2464.9492 | 2464.9492 | 2464.9492 | 2464.9492 | 2464.9492 | 2464.9492 | 2464.9492 | 2464.9492 | 2464.9492 | 2464.9492 | 2464.9492 | 2464.9492 | 2464.9492 | 2464.9492 | 2464.9492 | 2464.9492
48 | Солнечногорский р-н, д. Толстяково | 0.28274 | 0.28274 | 0.28274 | 0.28274 | 0.28274 | 0.28274 | 0.25127 | 0.25127 | 0.25127 | 0.25127 | 0.25127 | 0.25127 | 0.25127 | 0.25127 | 0.25127 | 0.25127 | 0.25127 | 0.25127 | 0.25127 | 0.25127 | 0.25127 | 0.25127 | 0.25127 | 0.25127 | 0.25127 | 0.25127 | 0 | 0 | 0 | 0 | 0 | 0 | 0 | 0 | 0 | 0 | 0 | 0 | 0 | 0 | 0 | 0 | 0 | 0 | 0 | 0 | 0 | 0 | 0 | 0 | 0 | 0 | 0 | 0 | 158.406 | 158.406 | 158.406 | 158.406 | 158.406 | 158.406 | 158.406 | 158.406 | 158.406 | 158.406 | 158.406 | 158.406 | 158.406 | 158.406 | 158.406 | 158.406 | 158.406 | 158.406 | 158.406 | 158.406 | 158.406 | 158.406 | 158.406 | 158.406 | 0.60505 | 0.60505 | 0.60505 | 0.60505 | 0.60505 | 0.60505 | 0.60505 | 0.60505 | 0.60505 | 0.60505 | 0.60505 | 0.60505 | 0.60505 | 0.60505 | 0.60505 | 0.60505 | 0.60505 | 0.60505 | 0.60505 | 0.60505 | 0.60505 | 0.60505 | 0.60505 | 0.60505 | 0.60505 | 0.60505 | 662.6735 | 662.6735 | 662.6735 | 662.6735 | 662.6735 | 662.6735 | 662.6735 | 662.6735 | 662.6735 | 662.6735 | 662.6735 | 662.6735 | 662.6735 | 662.6735 | 662.6735 | 662.6735 | 662.6735 | 662.6735 | 662.6735 | 662.6735 | 662.6735 | 662.6735 | 662.6735 | 662.6735 | 662.6735 | 662.6735
49 | Солнечногорский р-н, д. Ложки | 0.28274 | 0.28274 | 0.28274 | 0.28274 | 0.28274 | 0.28274 | 0.28274 | 0.28274 | 0.28274 | 0.28274 | 0.28274 | 0.28274 | 0.28274 | 0.28274 | 0.28274 | 0.28274 | 0.28274 | 0.28274 | 0.28274 | 0.28274 | 0.28274 | 0.28274 | 0.28274 | 0.28274 | 0.28274 | 0.28274 | 0.14122 | 0.14122 | 0.14122 | 0.14122 | 0.14122 | 0.14122 | 0.14122 | 0.14122 | 0.14122 | 0.14122 | 0.14122 | 0.14122 | 0.14122 | 0.14122 | 0.14122 | 0.14122 | 0.14122 | 0.14122 | 0.14122 | 0.14122 | 0.14122 | 0.14122 | 0.14122 | 0.14122 | 0.14122 | 0.14122 | 162.4 | 162.4 | 162.4 | 162.4 | 162.4 | 162.4 | 162.4 | 162.4 | 162.4 | 162.4 | 162.4 | 162.4 | 162.4 | 162.4 | 162.4 | 162.4 | 162.4 | 162.4 | 162.4 | 162.4 | 162.4 | 162.4 | 162.4 | 162.4 | 162.4 | 162.4 | 0.92915 | 0.92915 | 0.92915 | 0.92915 | 0.92915 | 0.92915 | 0.92915 | 0.92915 | 0.92915 | 0.92915 | 0.92915 | 0.92915 | 0.92915 | 0.92915 | 0.92915 | 0.92915 | 0.92915 | 0.92915 | 0.92915 | 0.92915 | 0.92915 | 0.92915 | 0.92915 | 0.92915 | 0.92915 | 0.92915 | 451.7765 | 451.7765 | 451.7765 | 451.7765 | 451.7765 | 451.7765 | 451.7765 | 451.7765 | 451.7765 | 451.7765 | 451.7765 | 451.7765 | 451.7765 | 451.7765 | 451.7765 | 451.7765 | 451.7765 | 451.7765 | 451.7765 | 451.7765 | 451.7765 | 451.7765 | 451.7765 | 451.7765 | 451.7765 | 451.7765
50 | Солнечногорский р-н, д. Жуково, мкр. Березки | 0.3864 | 0.3864 | 0.3864 | 0.3864 | 0.3864 | 0.3864 | 0.3864 | 0.3864 | 0.3864 | 0.3864 | 0.3864 | 0.3864 | 0.3864 | 0.3864 | 0.3864 | 0.3864 | 0.3864 | 0.3864 | 0.3864 | 0.3864 | 0.3864 | 0.3864 | 0.3864 | 0.3864 | 0.3864 | 0.3864 | 0.3876 | 0.3876 | 0.3876 | 0.3876 | 0.3876 | 0.3876 | 0 | 0 | 0 | 0 | 0 | 0 | 0 | 0 | 0 | 0 | 0 | 0 | 0 | 0 | 0 | 0 | 0 | 0 | 0 | 0 | 149 | 149 | 149 | 149 | 149 | 149 | 149 | 149 | 149 | 149 | 149 | 149 | 149 | 149 | 149 | 149 | 149 | 149 | 149 | 149 | 149 | 149 | 149 | 149 | 149 | 149 | 1.061 | 1.061 | 1.061 | 1.061 | 1.061 | 1.061 | 1.061 | 1.061 | 1.061 | 1.061 | 1.061 | 1.061 | 1.061 | 1.061 | 1.061 | 1.061 | 1.061 | 1.061 | 1.061 | 1.061 | 1.061 | 1.061 | 1.061 | 1.061 | 1.061 | 1.061 | 242.1552 | 242.1552 | 242.1552 | 242.1552 | 242.1552 | 242.1552 | 242.1552 | 242.1552 | 242.1552 | 242.1552 | 242.1552 | 242.1552 | 242.1552 | 242.1552 | 242.1552 | 242.1552 | 242.1552 | 242.1552 | 242.1552 | 242.1552 | 242.1552 | 242.1552 | 242.1552 | 242.1552 | 242.1552 | 242.1552
51 | Солнечногорский р-н, Смирновское поселение, д. Козино | 0.55066 | 0.55066 | 0.55066 | 0.55066 | 0.55066 | 0.55066 | 0.55066 | 0.55066 | 0.55066 | 0.55066 | 0.55066 | 0.55066 | 0.55066 | 0.55066 | 0.55066 | 0.55066 | 0.55066 | 0.55066 | 0.55066 | 0.55066 | 0.55066 | 0.55066 | 0.55066 | 0.55066 | 0.55066 | 0.55066 | 0.64599 | 0.64599 | 0.64599 | 0.64599 | 0 | 0 | 0 | 0 | 0 | 0 | 0 | 0 | 0 | 0 | 0 | 0 | 0 | 0 | 0 | 0 | 0 | 0 | 0 | 0 | 0 | 0 | 161.7181 | 161.7181 | 161.7181 | 161.7181 | 155.9841 | 155.9841 | 155.9841 | 155.9841 | 155.9841 | 155.9841 | 155.9841 | 155.9841 | 155.9841 | 155.9841 | 155.9841 | 155.9841 | 155.9841 | 155.9841 | 155.9841 | 155.9841 | 155.9841 | 155.9841 | 155.9841 | 155.9841 | 155.9841 | 155.9841 | 0 | 0 | 0 | 0 | 0 | 0 | 0 | 0 | 0 | 0 | 0 | 0 | 0 | 0 | 0 | 0 | 0 | 0 | 0 | 0 | 0 | 0 | 0 | 0 | 0 | 0 | 0 | 0 | 0 | 0 | 0 | 0 | 0 | 0 | 0 | 0 | 0 | 0 | 0 | 0 | 0 | 0 | 0 | 0 | 0 | 0 | 0 | 0 | 0 | 0 | 0 | 0
52 | г.Солнечногорск, мкр. Рекинцо, здание котельной ЦРБ | 0 | 0 | 0 | 0 | 0 | 0 | 0 | 0 | 0 | 0 | 0 | 0 | 0 | 0 | 0 | 0 | 0 | 0 | 0 | 0 | 0 | 0 | 0 | 0 | 0 | 0 | 3.5708 | 3.5708 | 3.5708 | 3.5708 | 3.5708 | 3.5708 | 0 | 0 | 0 | 0 | 0 | 0 | 0 | 0 | 0 | 0 | 0 | 0 | 0 | 0 | 0 | 0 | 0 | 0 | 0 | 0 | 169.3 | 169.3 | 169.3 | 169.3 | 169.3 | 169.3 | 162.6113 | 162.6113 | 162.6113 | 162.6113 | 162.6113 | 162.6113 | 162.6113 | 162.6113 | 162.6113 | 162.6113 | 162.6113 | 162.6113 | 162.6113 | 162.6113 | 162.6113 | 162.6113 | 162.6113 | 162.6113 | 162.6113 | 162.6113 | 0 | 0 | 0 | 0 | 0 | 0 | 0 | 0 | 0 | 0 | 0 | 0 | 0 | 0 | 0 | 0 | 0 | 0 | 0 | 0 | 0 | 0 | 0 | 0 | 0 | 0 | 0 | 0 | 0 | 0 | 0 | 0 | 0 | 0 | 0 | 0 | 0 | 0 | 0 | 0 | 0 | 0 | 0 | 0 | 0 | 0 | 0 | 0 | 0 | 0 | 0 | 0
53 | г.Солнечногорск, ул. Революции д. 3 (покупное тепло) | 1.4006 | 1.4006 | 1.4006 | 1.4006 | 1.4006 | 1.4006 | 1.4006 | 1.4006 | 1.4006 | 1.4006 | 1.4006 | 1.4006 | 1.4006 | 1.4006 | 1.4006 | 1.4006 | 1.4006 | 1.4006 | 1.4006 | 1.4006 | 1.4006 | 1.4006 | 1.4006 | 1.4006 | 1.4006 | 1.4006 | 0 | 0 | 0 | 0 | 0 | 0 | 0 | 0 | 0 | 0 | 0 | 0 | 0 | 0 | 0 | 0 | 0 | 0 | 0 | 0 | 0 | 0 | 0 | 0 | 0 | 0 | 0 | 0 | 0 | 0 | 0 | 0 | 0 | 0 | 0 | 0 | 0 | 0 | 0 | 0 | 0 | 0 | 0 | 0 | 0 | 0 | 0 | 0 | 0 | 0 | 0 | 0 | 1.7277 | 1.7277 | 1.7277 | 1.7277 | 1.7277 | 1.7277 | 1.7277 | 1.7277 | 1.7277 | 1.7277 | 1.7277 | 1.7277 | 1.7277 | 1.7277 | 1.7277 | 1.7277 | 1.7277 | 1.7277 | 1.7277 | 1.7277 | 1.7277 | 1.7277 | 1.7277 | 1.7277 | 1.7277 | 1.7277 | 111.196 | 111.196 | 111.196 | 111.196 | 111.196 | 111.196 | 111.196 | 111.196 | 111.196 | 111.196 | 111.196 | 111.196 | 111.196 | 111.196 | 111.196 | 111.196 | 111.196 | 111.196 | 111.196 | 111.196 | 111.196 | 111.196 | 111.196 | 111.196 | 111.196 | 111.196
54 | Солнечногорский р-н, ТУ Кутузовское, д. Брехово (ЦТП-1) (покупное тепло) | 0.48342 | 0.48342 | 0.48342 | 0.48342 | 0.48342 | 0.48342 | 0.48342 | 0.48342 | 0.48342 | 0.48342 | 0.48342 | 0.48342 | 0.48342 | 0.48342 | 0.48342 | 0.48342 | 0.48342 | 0.48342 | 0.48342 | 0.48342 | 0.48342 | 0.48342 | 0.48342 | 0.48342 | 0.48342 | 0.48342 | 0 | 0 | 0 | 0 | 0 | 0 | 0 | 0 | 0 | 0 | 0 | 0 | 0 | 0 | 0 | 0 | 0 | 0 | 0 | 0 | 0 | 0 | 0 | 0 | 0 | 0 | 0 | 0 | 0 | 0 | 0 | 0 | 0 | 0 | 0 | 0 | 0 | 0 | 0 | 0 | 0 | 0 | 0 | 0 | 0 | 0 | 0 | 0 | 0 | 0 | 0 | 0 | 1.2265 | 1.2265 | 1.2265 | 1.2265 | 1.2265 | 1.2265 | 1.2265 | 1.2265 | 1.2265 | 1.2265 | 1.2265 | 1.2265 | 1.2265 | 1.2265 | 1.2265 | 1.2265 | 1.2265 | 1.2265 | 1.2265 | 1.2265 | 1.2265 | 1.2265 | 1.2265 | 1.2265 | 1.2265 | 1.2265 | 1080.8259 | 1080.8259 | 1080.8259 | 1080.8259 | 1080.8259 | 1080.8259 | 1080.8259 | 1080.8259 | 1080.8259 | 1080.8259 | 1080.8259 | 1080.8259 | 1080.8259 | 1080.8259 | 1080.8259 | 1080.8259 | 1080.8259 | 1080.8259 | 1080.8259 | 1080.8259 | 1080.8259 | 1080.8259 | 1080.8259 | 1080.8259 | 1080.8259 | 1080.8259
55 | АО «Солстэк» (покупное тепло) | 1.25 | 1.25 | 1.25 | 1.25 | 1.25 | 1.25 | 1.25 | 1.25 | 1.25 | 1.25 | 1.25 | 1.25 | 1.25 | 1.25 | 1.25 | 1.25 | 1.25 | 1.25 | 1.25 | 1.25 | 1.25 | 1.25 | 1.25 | 1.25 | 1.25 | 1.25 | 0 | 0 | 0 | 0 | 0 | 0 | 0 | 0 | 0 | 0 | 0 | 0 | 0 | 0 | 0 | 0 | 0 | 0 | 0 | 0 | 0 | 0 | 0 | 0 | 0 | 0 | 0 | 0 | 0 | 0 | 0 | 0 | 0 | 0 | 0 | 0 | 0 | 0 | 0 | 0 | 0 | 0 | 0 | 0 | 0 | 0 | 0 | 0 | 0 | 0 | 0 | 0 | 2.9748 | 2.9748 | 2.9748 | 2.9748 | 2.9748 | 2.9748 | 2.9748 | 2.9748 | 2.9748 | 2.9748 | 2.9748 | 2.9748 | 2.9748 | 2.9748 | 2.9748 | 2.9748 | 2.9748 | 2.9748 | 2.9748 | 2.9748 | 2.9748 | 2.9748 | 2.9748 | 2.9748 | 2.9748 | 2.9748 | 211.807 | 211.807 | 211.807 | 211.807 | 211.807 | 211.807 | 211.807 | 211.807 | 211.807 | 211.807 | 211.807 | 211.807 | 211.807 | 211.807 | 211.807 | 211.807 | 211.807 | 211.807 | 211.807 | 211.807 | 211.807 | 211.807 | 211.807 | 211.807 | 211.807 | 211.807
56 | ВСЕГО по всем котельным г.о. Солнечногорск | 0.30838 | 0.30838 | 0.30678 | 0.30046 | 0.29324 | 0.28316 | 0.27141 | 0.26354 | 0.26318 | 0.26318 | 0.26318 | 0.26318 | 0.26318 | 0.26318 | 0.26318 | 0.26318 | 0.26318 | 0.26318 | 0.26318 | 0.26318 | 0.26318 | 0.26318 | 0.26318 | 0.26318 | 0.26318 | 0.26318 | 0.18435 | 0.18435 | 0.18435 | 0.18435 | 0.17662 | 0.16858 | 0.15173 | 0.08828 | 0.07472 | 0.052772 | 0.052772 | 0.052772 | 0.052772 | 0.052772 | 0.052772 | 0.052772 | 0.052772 | 0.052772 | 0.052772 | 0.052772 | 0.052772 | 0.052772 | 0.052772 | 0.052772 | 0.052772 | 0.052772 | 162.0533 | 162.0533 | 162.0533 | 162.0534 | 161.189 | 160.4201 | 159.6513 | 158.8824 | 158.1136 | 157.3447 | 157.3447 | 157.3447 | 157.3447 | 157.3447 | 157.3447 | 157.3447 | 157.3447 | 157.3447 | 157.3447 | 157.3447 | 157.3447 | 157.3447 | 157.3447 | 157.3447 | 157.3447 | 157.3447 | 1.4876 | 1.4876 | 1.4876 | 1.4767 | 1.4367 | 1.3994 | 1.3931 | 1.3487 | 1.3372 | 1.3372 | 1.3372 | 1.3372 | 1.3372 | 1.3372 | 1.3372 | 1.3372 | 1.3372 | 1.3372 | 1.3372 | 1.3372 | 1.3372 | 1.3372 | 1.3372 | 1.3372 | 1.3372 | 1.3372 | 75353.567 | 75353.567 | 75353.567 | 74804.7134 | 72777.2046 | 70885.6884 | 70566.1886 | 68238.1442 | 66841.0149 | 66841.0149 | 66841.0149 | 66841.0149 | 66841.0149 | 66841.0149 | 66841.0149 | 66841.0149 | 66841.0149 | 66841.0149 | 66841.0149 | 66841.0149 | 66841.0149 | 66841.0149 | 66841.0149 | 66841.0149 | 66841.0149 | 66841.0149
| в т.ч. природный газ | [52 empty] | 161.95 | 161.95 | 161.95 | 161.95 | 161.18 | 160.41 | 159.64 | 158.86 | 158.09 | 157.32 | 157.32 | 157.32 | 157.32 | 157.32 | 157.32 | 157.32 | 157.32 | 157.32 | 157.32 | 157.32 | 157.32 | 157.32 | 157.32 | 157.32 | 157.32 | 157.32
| в т.ч. дизельное топливо | [52 empty] | 164.11 | 164.11 | 164.11 | 164.11 | 164.8 | 165.49 | 166.17 | 166.86 | 167.55 | 168.23 | 168.23 | 168.23 | 168.23 | 168.23 | 168.23 | 168.23 | 168.23 | 168.23 | 168.23 | 168.23 | 168.23 | 168.23 | 168.23 | 168.23 | 168.23 | 168.23
| в т.ч. уголь | [52 empty] | 233.04 | 233.04 | 233.04 | 233.04 | - | - | - | - | - | - | - | - | - | - | - | - | - | - | - | - | - | - | - | - | - | -
Тарифная зона II
№ п/п | Наименование объекта | Показатели надежности | [51 empty] | Показатели энергетической эффективности
|  | Количество прекращений подачи тепловой энергии, теплоносителя в результате технологических нарушений на тепловых сетях на 1 км тепловых сетей | [25 empty] | Количество прекращений подачи тепловой энергии, теплоносителя в результате технологических нарушений на источниках тепловой энергии на 1 Гкал/час установленной мощности | [25 empty] | Удельный расход топлива на производство единицы тепловой энергии, отпускаемой с коллекторов источников тепловой энергии, кг.у.т/Гкал | [25 empty] | Отношение величины технологических потерь тепловой энергии, теплоносителя к материальной характеристике тепловой сети | [25 empty] | Величина технологических потерь при передаче тепловой энергии, теплоносителя по тепловым сетям
|  | Текущее значение | Плановое значение 2021: Плановое значение | Текущее значение | Плановое значение | [24 empty] | Текущее значение | Плановое значение | [24 empty] | Текущее значение | Плановое значение | [24 empty] | Текущее значение | Плановое значение
|  |  | 2021 | 2022 | 2023 | 2024 | 2025 | 2026 | 2027 | 2028 | 2029 | 2030 | 2031 | 2032 | 2033 | 2034 | 2035 | 2036 | 2037 | 2038 | 2039 | 2040 | 2041 | 2042 | 2043 | 2044 | 2045 |  | 2021 | 2022 | 2023 | 2024 | 2025 | 2026 | 2027 | 2028 | 2029 | 2030 | 2031 | 2032 | 2033 | 2034 | 2035 | 2036 | 2037 | 2038 | 2039 | 2040 | 2041 | 2042 | 2043 | 2044 | 2045 |  | 2021 | 2022 | 2023 | 2024 | 2025 | 2026 | 2027 | 2028 | 2029 | 2030 | 2031 | 2032 | 2033 | 2034 | 2035 | 2036 | 2037 | 2038 | 2039 | 2040 | 2041 | 2042 | 2043 | 2044 | 2045 |  | 2021 | 2022 | 2023 | 2024 | 2025 | 2026 | 2027 | 2028 | 2029 | 2030 | 2031 | 2032 | 2033 | 2034 | 2035 | 2036 | 2037 | 2038 | 2039 | 2040 | 2041 | 2042 | 2043 | 2044 | 2045 |  | 2021 | 2022 | 2023 | 2024 | 2025 | 2026 | 2027 | 2028 | 2029 | 2030 | 2031 | 2032 | 2033 | 2034 | 2035 | 2036 | 2037 | 2038 | 2039 | 2040 | 2041 | 2042 | 2043 | 2044 | 2045
1 | г.о. Солнечногорск, с. Алабушево, ул. Военно-Морская, котельная в/ч 45680 | 0.53459 | 0.53459 | 0.53459 | 0.53459 | 0.53459 | 0.53459 | 0.53459 | 0.53459 | 0.53459 | 0.53459 | 0.53459 | 0.53459 | 0.53459 | 0.53459 | 0.53459 | 0.53459 | 0.53459 | 0.53459 | 0.53459 | 0.53459 | 0.53459 | 0.53459 | 0.53459 | 0.53459 | 0.53459 | 0.53459 | 0.14122 | 0.14122 | 0.14122 | 0.14122 | 0 | 0 | 0 | 0 | 0 | 0 | 0 | 0 | 0 | 0 | 0 | 0 | 0 | 0 | 0 | 0 | 0 | 0 | 0 | 0 | 0 | 0 | 160.1 | 160.1 | 160.1 | 160.1 | 157.1086 | 157.1086 | 157.1086 | 157.1086 | 157.1086 | 157.1086 | 157.1086 | 157.1086 | 157.1086 | 157.1086 | 157.1086 | 157.1086 | 157.1086 | 157.1086 | 157.1086 | 157.1086 | 157.1086 | 157.1086 | 157.1086 | 157.1086 | 157.1086 | 157.1086 | 1.0733 | 1.0733 | 1.0733 | 1.0733 | 1.0733 | 1.0733 | 1.0733 | 1.0733 | 1.0733 | 1.0733 | 1.0733 | 1.0733 | 1.0733 | 1.0733 | 1.0733 | 1.0733 | 1.0733 | 1.0733 | 1.0733 | 1.0733 | 1.0733 | 1.0733 | 1.0733 | 1.0733 | 1.0733 | 1.0733 | 266.6994 | 266.6994 | 266.6994 | 266.6994 | 266.6994 | 266.6994 | 266.6994 | 266.6994 | 266.6994 | 266.6994 | 266.6994 | 266.6994 | 266.6994 | 266.6994 | 266.6994 | 266.6994 | 266.6994 | 266.6994 | 266.6994 | 266.6994 | 266.6994 | 266.6994 | 266.6994 | 266.6994 | 266.6994 | 266.6994
2 | г.о. Солнечногорск, с. Алабушево, ул. Калинина | 1.5175 | 1.5175 | 1.5175 | 1.5175 | 1.5175 | 1.5175 | 1.5175 | 1.5175 | 1.5175 | 1.5175 | 1.5175 | 1.5175 | 1.5175 | 1.5175 | 1.5175 | 1.5175 | 1.5175 | 1.5175 | 1.5175 | 1.5175 | 1.5175 | 1.5175 | 1.5175 | 1.5175 | 1.5175 | 1.5175 | 1.1628 | 1.1628 | 1.1628 | 1.1628 | 1.1628 | 1.1628 | 1.1628 | 1.1628 | 1.1628 | 1.1628 | 1.1628 | 1.1628 | 1.1628 | 1.1628 | 1.1628 | 1.1628 | 1.1628 | 1.1628 | 1.1628 | 1.1628 | 1.1628 | 1.1628 | 1.1628 | 1.1628 | 1.1628 | 1.1628 | 157.3 | 157.3 | 157.3 | 157.3 | 157.3 | 157.3 | 157.3 | 157.3 | 157.3 | 157.3 | 157.3 | 157.3 | 157.3 | 157.3 | 157.3 | 157.3 | 157.3 | 157.3 | 157.3 | 157.3 | 157.3 | 157.3 | 157.3 | 157.3 | 157.3 | 157.3 | 1.37 | 1.37 | 1.37 | 1.37 | 1.37 | 1.37 | 1.37 | 1.37 | 1.37 | 1.37 | 1.37 | 1.37 | 1.37 | 1.37 | 1.37 | 1.37 | 1.37 | 1.37 | 1.37 | 1.37 | 1.37 | 1.37 | 1.37 | 1.37 | 1.37 | 1.37 | 67.3946 | 67.3946 | 67.3946 | 67.3946 | 67.3946 | 67.3946 | 67.3946 | 67.3946 | 67.3946 | 67.3946 | 67.3946 | 67.3946 | 67.3946 | 67.3946 | 67.3946 | 67.3946 | 67.3946 | 67.3946 | 67.3946 | 67.3946 | 67.3946 | 67.3946 | 67.3946 | 67.3946 | 67.3946 | 67.3946
3 | г.о. Солнечногорск, ул.Жилинская д.20 | 5.6319 | 5.6319 | 5.6319 | 5.6319 | 5.6319 | 5.6319 | 5.6319 | 5.6319 | 5.6319 | 5.6319 | 5.6319 | 5.6319 | 5.6319 | 5.6319 | 5.6319 | 5.6319 | 5.6319 | 5.6319 | 5.6319 | 5.6319 | 5.6319 | 5.6319 | 5.6319 | 5.6319 | 5.6319 | 5.6319 | 0.26792 | 0.26792 | 0.26792 | 0.26792 | 0.26792 | 0 | 0 | 0 | 0 | 0 | 0 | 0 | 0 | 0 | 0 | 0 | 0 | 0 | 0 | 0 | 0 | 0 | 0 | 0 | 0 | 0 | 160.8 | 160.8 | 160.8 | 160.8 | 160.8 | 160.8 | 160.8 | 160.8 | 160.8 | 160.8 | 160.8 | 160.8 | 160.8 | 160.8 | 160.8 | 160.8 | 160.8 | 160.8 | 160.8 | 160.8 | 160.8 | 160.8 | 160.8 | 160.8 | 160.8 | 160.8 | 0.74226 | 0.74226 | 0.74226 | 0.74226 | 0.74226 | 0.74226 | 0.74226 | 0.74226 | 0.74226 | 0.74226 | 0.74226 | 0.74226 | 0.74226 | 0.74226 | 0.74226 | 0.74226 | 0.74226 | 0.74226 | 0.74226 | 0.74226 | 0.74226 | 0.74226 | 0.74226 | 0.74226 | 0.74226 | 0.74226 | 35.9801 | 35.9801 | 35.9801 | 35.9801 | 35.9801 | 35.9801 | 35.9801 | 35.9801 | 35.9801 | 35.9801 | 35.9801 | 35.9801 | 35.9801 | 35.9801 | 35.9801 | 35.9801 | 35.9801 | 35.9801 | 35.9801 | 35.9801 | 35.9801 | 35.9801 | 35.9801 | 35.9801 | 35.9801 | 35.9801
4 | г.о. Солнечногорск, с. Алабушево, ул.Первомайская | 8.2372 | 8.2372 | 8.2372 | 8.2372 | 8.2372 | 8.2372 | 8.2372 | 8.2372 | 8.2372 | 8.2372 | 8.2372 | 8.2372 | 8.2372 | 8.2372 | 8.2372 | 8.2372 | 8.2372 | 8.2372 | 8.2372 | 8.2372 | 8.2372 | 8.2372 | 8.2372 | 8.2372 | 8.2372 | 8.2372 | 1.1117 | 1.1117 | 1.1117 | 0 | 0 | 0 | 0 | 0 | 0 | 0 | 0 | 0 | 0 | 0 | 0 | 0 | 0 | 0 | 0 | 0 | 0 | 0 | 0 | 0 | 0 | 0 | 174.3 | 174.3 | 174.3 | 174.3 | 174.3 | 174.3 | 174.3 | 156.0472 | 156.0472 | 156.0472 | 156.0472 | 156.0472 | 156.0472 | 156.0472 | 156.0472 | 156.0472 | 156.0472 | 156.0472 | 156.0472 | 156.0472 | 156.0472 | 156.0472 | 156.0472 | 156.0472 | 156.0472 | 156.0472 | 1.1714 | 1.1714 | 1.1714 | 1.1714 | 1.1714 | 1.1714 | 1.1714 | 1.1714 | 1.1714 | 1.1714 | 1.1714 | 1.1714 | 1.1714 | 1.1714 | 1.1714 | 1.1714 | 1.1714 | 1.1714 | 1.1714 | 1.1714 | 1.1714 | 1.1714 | 1.1714 | 1.1714 | 1.1714 | 1.1714 | 15.3589 | 15.3589 | 15.3589 | 15.3589 | 15.3589 | 15.3589 | 15.3589 | 15.3589 | 15.3589 | 15.3589 | 15.3589 | 15.3589 | 15.3589 | 15.3589 | 15.3589 | 15.3589 | 15.3589 | 15.3589 | 15.3589 | 15.3589 | 15.3589 | 15.3589 | 15.3589 | 15.3589 | 15.3589 | 15.3589
5 | ВСЕГО по всем котельным г.о. Солнечногорск | 0.28746 | 0.28746 | 0.28746 | 0.28746 | 0.2606 | 0.26046 | 0.25978 | 0.25978 | 0.25978 | 0.25978 | 0.25978 | 0.25978 | 0.25978 | 0.25978 | 0.25978 | 0.25978 | 0.25978 | 0.25978 | 0.25978 | 0.25978 | 0.25978 | 0.25978 | 0.25978 | 0.25978 | 0.25978 | 0.25978 | 0.3116 | 0.3116 | 0.3116 | 0.24887 | 0.30007 | 0.15003 | 0.15003 | 0.15003 | 0.15003 | 0.15003 | 0.15003 | 0.15003 | 0.15003 | 0.15003 | 0.15003 | 0.15003 | 0.15003 | 0.15003 | 0.15003 | 0.15003 | 0.15003 | 0.15003 | 0.15003 | 0.15003 | 0.15003 | 0.15003 | 160.5 | 160.5 | 160.5 | 159.1 | 158.4 | 157.7 | 157.7 | 157.7 | 157.7 | 157.7 | 157.7 | 157.7 | 157.7 | 157.7 | 157.7 | 157.7 | 157.7 | 157.7 | 157.7 | 157.7 | 157.7 | 157.7 | 157.7 | 157.7 | 157.7 | 157.7 | 1.0728 | 1.0728 | 1.0728 | 1.0728 | 1.0728 | 1.0728 | 1.0728 | 1.0728 | 1.0728 | 1.0728 | 1.0728 | 1.0728 | 1.0728 | 1.0728 | 1.0728 | 1.0728 | 1.0728 | 1.0728 | 1.0728 | 1.0728 | 1.0728 | 1.0728 | 1.0728 | 1.0728 | 1.0728 | 1.0728 | 385.433 | 385.433 | 385.433 | 385.433 | 385.433 | 385.433 | 385.433 | 385.433 | 385.433 | 385.433 | 385.433 | 385.433 | 385.433 | 385.433 | 385.433 | 385.433 | 385.433 | 385.433 | 385.433 | 385.433 | 385.433 | 385.433 | 385.433 | 385.433 | 385.433 | 385.433
| в т.ч. природный газ | [52 empty] | 160.5 | 160.5 | 160.5 | 159.1 | 158.4 | 157.7 | 157.7 | 157.7 | 157.7 | 157.7 | 157.7 | 157.7 | 157.7 | 157.7 | 157.7 | 157.7 | 157.7 | 157.7 | 157.7 | 157.7 | 157.7 | 157.7 | 157.7 | 157.7 | 157.7 | 157.7
И.о. генерального директора ООО"Газпром теплоэнерго МО" А.В. Кутенко
М.П.

## № 5- ИП ТС_Финплан
Форма № 5-ИП ТС
Финансовый план
Общество с ограниченной ответственностью "Газпром теплоэнерго Московская область"
(наименование регулируемой организации)
в сфере теплоснабжения на 2022-2045 годы
СВОД
№ п/п | Источники финансирования | Расходы на реализацию инвестиционной программы (тыс. руб. без НДС)
|  | по видам деятельности |  | Всего | по годам реализации инвестиционной программы
|  | теплоснабжение | указать вид деятельности |  | год 2022 | год 2023 | год 2024 | год 2025 | год 2026 | год 2027 | год 2028 | год 2029 | год 2030 | год 2031 | год 2032 | год 2033 | год 2034 | год 2035 | год 2036 | год 2037 | год 2038 | год 2039 | год 2040 | год 2041 | год 2042 | год 2043 | год 2044 | год 2045
1 | 2 | 3 | 4 | 5 | 6 | 7 | 8 | 9 | 10 | 11 | 12 | 13 | 14 | 15 | 16 | 17 | 18 | 19 | 20 | 21 | 22 | 23 | 24 | 25 | 26 | 27 | 28 | 29
1 | Собственные средства | 2320690.0375 |  | 2320690.0375 | 0 | 0 | 0 | 0 | 0 | 0 | 1388.7747 | 102461.6529 | 107277.3505 | 120727.636 | 126139.0972 | 132341.7718 | 137949.6014 | 145176.9152 | 142715.7265 | 147956.7595 | 166505.5271 | 174331.7313 | 182540.5333 | 191108.6164 | 200090.2197 | 209779.7241 | 20163.8 | 12034.6
1.1 | амортизационные отчисления | 2320690.0375 |  | 2320690.0375 | 0 | 0 | 0 | 0 | 0 | 0 | 1388.7747 | 102461.6529 | 107277.3505 | 120727.636 | 126139.0972 | 132341.7718 | 137949.6014 | 145176.9152 | 142715.7265 | 147956.7595 | 166505.5271 | 174331.7313 | 182540.5333 | 191108.6164 | 200090.2197 | 209779.7241 | 20163.8 | 12034.6
1.2 | прибыль, направленная на инвестиции | 0 |  | 0 | 0 | 0 | 0 | 0 | 0 | 0 | 0 | 0 | 0 | 0 | 0 | 0 | 0 | 0 | 0 | 0 | 0 | 0 | 0 | 0 | 0 | 0 | 0 | 0
1.3 | средства, полученные за счет платы за подключение | 0 |  | 0
1.4 | прочие собственные средства, в т.ч. средства от эмиссии ценных бумаг | 0 |  | 0
2 | Привлеченные средства | 5848041.3766 |  | 5848041.3766 | 148369.6087 | 1234046.2616 | 618906.8483 | 1026202.19 | 1325562.1559 | 966171.5635 | 528782.7486 | 0 | 0 | 0 | 0 | 0 | 0 | 0 | 0 | 0 | 0 | 0 | 0 | 0 | 0 | 0 | 0 | 0
2.1 | Кредиты | 0 |  | 0
2.2. | Облигационные займы | 0 |  | 0
2.2 | Займы организаций | 5848041.3766 |  | 5848041.3766 | 148369.6087 | 1234046.2616 | 618906.8483 | 1026202.19 | 1325562.1559 | 966171.5635 | 528782.7486 | 0 | 0 | 0 | 0 | 0 | 0 | 0 | 0 | 0 | 0 | 0 | 0 | 0 | 0 | 0 | 0 | 0
2.3 | Прочие привлеченные средства | 0 |  | 0
3 | Бюджетное финансирование | 0 |  | 0
4 | Прочие источники финансирования | 0 |  | 0
| ИТОГО по программе | 8168731.4141 |  | 8168731.4141 | 148369.6087 | 1234046.2616 | 618906.8483 | 1026202.19 | 1325562.1559 | 966171.5635 | 530171.5233 | 102461.6529 | 107277.3505 | 120727.636 | 126139.0972 | 132341.7718 | 137949.6014 | 145176.9152 | 142715.7265 | 147956.7595 | 166505.5271 | 174331.7313 | 182540.5333 | 191108.6164 | 200090.2197 | 209779.7241 | 20163.8 | 12034.6
И.о. генерального директора ООО"Газпром теплоэнерго МО" А.В. Кутенко
М.П.

## № 5- ИП ТС_Финплан_1 ТЗ
Форма № 5-ИП ТС (ТЗ-1)
Финансовый план
Общество с ограниченной ответственностью "Газпром теплоэнерго Московская область"
(наименование регулируемой организации)
в сфере теплоснабжения на 2022-2045 годы
1 тарифная зона
№ п/п | Источники финансирования | Расходы на реализацию инвестиционной программы (тыс. руб. без НДС)
|  | по видам деятельности |  | Всего | по годам реализации инвестиционной программы
|  | теплоснабжение | указать вид деятельности |  | год 2022 | год 2023 | год 2024 | год 2025 | год 2026 | год 2027 | год 2028 | год 2029 | год 2030 | год 2031 | год 2032 | год 2033 | год 2034 | год 2035 | год 2036 | год 2037 | год 2038 | год 2039 | год 2040 | год 2041 | год 2042 | год 2043 | год 2044 | год 2045
1 | 2 | 3 | 4 | 5 | 6 | 7 | 8 | 9 | 10 | 11 | 12 | 13 | 14 | 15 | 16 | 17 | 18 | 19 | 20 | 21 | 22 | 23 | 24 | 25 | 26 | 27 | 28 | 29
1 | Собственные средства | 2284190.4308 |  | 2284190.4308 | 0 | 0 | 0 | 0 | 0 | 0 | 0 | 101007.6057 | 105754.9632 | 119133.6965 | 124470.2425 | 130594.481 | 136120.1878 | 143261.5192 | 140710.3069 | 145857.0851 | 164307.1682 | 172030.0495 | 180130.6724 | 188585.492 | 197448.5085 | 207013.8524 | 15730 | 12034.6
1.1 | амортизационные отчисления | 2284190.4308 |  | 2284190.4308 | [7 empty] | 101007.6057 | 105754.9632 | 119133.6965 | 124470.2425 | 130594.481 | 136120.1878 | 143261.5192 | 140710.3069 | 145857.0851 | 164307.1682 | 172030.0495 | 180130.6724 | 188585.492 | 197448.5085 | 207013.8524 | 15730 | 12034.6 | 0 | 0 | 0 | 0 | 0 | 0 | 0
1.2 | прибыль, направленная на инвестиции | 0 |  | 0
1.3 | средства, полученные за счет платы за подключение | 0 |  | 0
1.4 | прочие собственные средства, в т.ч. средства от эмиссии ценных бумаг | 0 |  | 0
2 | Привлеченные средства | 5796484.9425 |  | 5796484.9425 | 145296.3636 | 1204976.6913 | 617751.1484 | 1023605.3757 | 1311227.4837 | 964845.1311 | 528782.7486 | 0 | 0 | 0 | 0 | 0 | 0 | 0 | 0 | 0 | 0 | 0 | 0 | 0 | 0 | 0 | 0 | 0
2.1 | Кредиты | 0 |  | 0
2.2. | Облигационные займы | 0 |  | 0
2.2 | Займы организаций | 5796484.9425 |  | 5796484.9425 | по годам реализации инвестиционной программы год 2022: 145296.3636; по годам реализации инвестиционной программы год 2023: 1204976.6913; по годам реализации инвестиционной программы год 2024: 617751.1484; по годам реализации инвестиционной программы год 2025: 1023605.3757; по годам реализации инвестиционной программы год 2026: 1311227.4837; по годам реализации инвестиционной программы год 2027: 964845.1311; по годам реализации инвестиционной программы год 2028: 528782.7486; по годам реализации инвестиционной программы год 2029: 0; по годам реализации инвестиционной программы год 2030: 0; по годам реализации инвестиционной программы год 2031: 0
2.3 | Прочие привлеченные средства | 0 |  | 0
3 | Бюджетное финансирование | 0 |  | 0
4 | Прочие источники финансирования | 0 |  | 0
| ИТОГО по программе | 8080675.3733 |  | 8080675.3733 | 145296.3636 | 1204976.6913 | 617751.1484 | 1023605.3757 | 1311227.4837 | 964845.1311 | 528782.7486 | 101007.6057 | 105754.9632 | 119133.6965 | 124470.2425 | 130594.481 | 136120.1878 | 143261.5192 | 140710.3069 | 145857.0851 | 164307.1682 | 172030.0495 | 180130.6724 | 188585.492 | 197448.5085 | 207013.8524 | 15730 | 12034.6
И.о. генерального директора ООО"Газпром теплоэнерго МО" А.В. Кутенко
М.П.

## № 5- ИП ТС_Финплан_2 ТЗ
Форма № 5-ИП ТС ТЗ-2)
Финансовый план
Общество с ограниченной ответственностью "Газпром теплоэнерго Московская область"
(наименование регулируемой организации)
в сфере теплоснабжения на 2022-2045 годы
2 тарифная зона
№ п/п | Источники финансирования | Расходы на реализацию инвестиционной программы (тыс. руб. без НДС)
|  | по видам деятельности |  | Всего | по годам реализации инвестиционной программы
|  | теплоснабжение | указать вид деятельности |  | год 2022 | год 2023 | год 2024 | год 2025 | год 2026 | год 2027 | год 2028 | год 2029 | год 2030 | год 2031 | год 2032 | год 2033 | год 2034 | год 2035 | год 2036 | год 2037 | год 2038 | год 2039 | год 2040 | год 2041 | год 2042 | год 2043 | год 2044 | год 2045
1 | 2 | 3 | 4 | 5 | 6 | 7 | 8 | 9 | 10 | 11 | 12 | 13 | 14 | 15 | 16 | 17 | 18 | 19 | 20 | 21 | 22 | 23 | 24 | 25 | 26 | 27 | 28 | 29
1 | Собственные средства | 36499.6067 |  | 36499.6067 | 0 | 0 | 0 | 0 | 0 | 0 | 1388.7747 | 1454.0471 | 1522.3873 | 1593.9395 | 1668.8547 | 1747.2909 | 1829.4135 | 1915.396 | 2005.4196 | 2099.6743 | 2198.359 | 2301.6819 | 2409.8609 | 2523.1244 | 2641.7112 | 2765.8717 | 4433.8 | 0
1.1 | амортизационные отчисления | 36499.6067 |  | 36499.6067 | 0 | [5 empty] | 1388.7747 | 1454.0471 | 1522.3873 | 1593.9395 | 1668.8547 | 1747.2909 | 1829.4135 | 1915.396 | 2005.4196 | 2099.6743 | 2198.359 | 2301.6819 | 2409.8609 | 2523.1244 | 2641.7112 | 2765.8717 | 4433.8 | 0
1.2 | прибыль, направленная на инвестиции | 0 |  | 0
1.3 | средства, полученные за счет платы за подключение | 0 |  | 0
1.4 | прочие собственные средства, в т.ч. средства от эмиссии ценных бумаг | 0 |  | 0
2 | Привлеченные средства | 51556.4342 |  | 51556.4342 | 3073.2451 | 29069.5703 | 1155.6999 | 2596.8143 | 14334.6722 | 1326.4324 | 0 | 0 | 0 | 0 | 0 | 0 | 0 | 0 | 0 | 0 | 0 | 0 | 0 | 0 | 0 | 0 | 0 | 0
2.1 | Кредиты | 0 |  | 0
2.2. | Облигационные займы | 0 |  | 0
2.2 | Займы организаций | 51556.4342 |  | 51556.4342 | 3073.2451 | 29069.5703 | 1155.6999 | 2596.8143 | 14334.6722 | 1326.4324 | 0 | 0 | 0 | 0 | 0 | 0 | 0 | 0 | 0 | 0 | 0 | 0 | 0 | 0 | 0 | 0 |  | 0
2.3 | Прочие привлеченные средства | 0 |  | 0
3 | Бюджетное финансирование | 0 |  | 0
4 | Прочие источники финансирования | 0 |  | 0
| ИТОГО по программе | 88056.0409 |  | 88056.0409 | 3073.2451 | 29069.5703 | 1155.6999 | 2596.8143 | 14334.6722 | 1326.4324 | 1388.7747 | 1454.0471 | 1522.3873 | 1593.9395 | 1668.8547 | 1747.2909 | 1829.4135 | 1915.396 | 2005.4196 | 2099.6743 | 2198.359 | 2301.6819 | 2409.8609 | 2523.1244 | 2641.7112 | 2765.8717 | 4433.8 | 0
И.о. генерального директора ООО"Газпром теплоэнерго МО" А.В. Кутенко
М.П.
|  |  | займ | 46738.48
-4817.9542
|  |  | в ЧКИ | 99619.75
-11563.7091